## CdP MI
Coup de pouce "Rénovation performante d'une maison individuelle"
Opérations engagées à compter du 1er janvier 2022
Nature des travaux (indiquer précisément les types de travaux concernés par l'opération : installation d'une PAC, isolation des murs…) | Ménage modeste (oui/non) | Travaux incluant l'installation d'une PAC air/eau, air/air ou eau/eau (oui/non) | Surface habitable (m²) | Consommation conventionnelle annuelle en énergie primaire avant travaux (kWh/m²) | Consommation conventionnelle annuelle en énergie primaire après travaux (kWh/m²) | Consommation annuelle d'énergie finale avant travaux (kWh/m²) | Consommation annuelle d'énergie finale après travaux (kWh/m²) | Montant de CEE (kWh cumac) | Montant de prime CEE (€) | Coût des travaux (€ TTC)
isolation des murs, installation d'une PAC, installation d'une VMC, isolation des combles | Oui | Oui | 142.8 | 455.4 | 181 | 288 | 70 | 1182955 | 7782.6 | 30393.5
isolation des murs, installation d'une PAC, installation d'un chauffe-eau thermodynamique | Non | Oui | 236 | 313 | 106 | 286 | 41 | 2659720 | 17346 | 44000
isolation des murs, installation d'une PAC, installation d'un chauffe-eau thermodynamique, isolation des combles et isolation des planchers bas | Non | Oui | 110 | 515 | 107 | 515 | 41 | 2398440 | 15642 | 43200
isolation des murs, installation d'une PAC, installation d'un chauffe-eau thermodynamique | Non | Oui | 275 | 233 | 79 | 233 | 31 | 2555300 | 16665 | 60000
isolation des murs, installation d'une PAC, installation d'un chauffe-eau thermodynamique, isolation des combles, installation d'un appareil indépendant de chauffage au bois | Oui | Oui | 254 | 448.77 | 60.42 | 403.28 | 25.31 | 5184240 | 33601.53 | 61112.2
isolation des combles, installation d'une PAC, installation de panneaux solaires, installation d'un appareil indépendant de chauffage | Oui | Oui | 175 | 256 | 71 | 229 | 46 | 1729350 | 11208 | 35207
isolation des combles, installation d'une PAC, isolation des planchers bas, installation d'un chauffe eau thermodynamique | Non | Oui | 185 | 348.01 | 97.2 | 396.08 | 37.68 | 3049984 | 20859.71 | 52137.8
isolation des combles, installation d'une PAC, isolation des planchers bas, installation d'un chauffe eau thermodynamique | Non | Oui | 177 | 374 | 115 | 374.1 | 44.4 | 1750707 | 11671.38 | 27020.71
isolation des combles, installation d'une PAC, installation d'un chauffe eau thermodynamique | Non | Oui | 170 | 285 | 86 | 284.26 | 69.82 | 1962116 | 12796.41 | 24800
isolation des combles, installation d'une PAC, isolation des murs | Oui | Oui | 86 | 643 | 99 | 789.2 | 38.53 | 3485275 | 22589.75 | 32459.75
isolation des combles, installation d'une PAC, isolation des planchers bas, installation d'un chauffe eau thermodynamique | Non | Oui | 180 | 379 | 99 | 469.23 | 38.11 | 3569673 | 23280.48 | 31580.48
isolation des murs, installation d'une PAC | Oui | Oui | 238 | 281.6 | 105.08 | 267.35 | 40.29 | 2918175 | 18914.1 | 33913.69
isolation des combles, installation d'une PAC, isolation des planchers bas, installation d'un chauffe eau thermodynamique | Oui | Oui | 125 | 557 | 92.96 | 833.8 | 36.03 | 5384947 | 34902.44 | 34903.44
isolation des combles, installation d'une PAC, installation d'un chauffe eau thermodynamique | Oui | Oui | 130 | 754.4 | 215.9 | 711.53 | 83.68 | 3101589 | 20405.13 | 20405.13
isolation des combles, installation d'une PAC, isolation des planchers bas, installation d'un chauffe eau thermodynamique | Non | Oui | 224 | 499 | 107 | 468 | 42 | 4389504 | 28667.52 | 35060
isolation des combles, installation d'une PAC, isolation des murs, installation d'une VMC | Oui | Oui | 91 | 375 | 95 | 375 | 36 | 1665846 | 10797.15 | 33754.73
isolation des murs, installation d'une VMC, installation d'un chauffe-eau thermodynamique | Oui | Non | 170 | 489 | 216 | 460 | 211 | 1608540 | 10582.5 | 33071.02
isolation des murs, isolation des planchers bas, installation d'un chauffe-eau thermodynamique, installation d'une PAC | Non | Oui | 200 | 350 | 108 | 519 | 42 | 4388400 | 28620 | 58620
isolation des combles perdus, installation d'une PAC, installation d'une VMC, installation d'un chauffe eau thermodynamique | Non | Oui | 135 | 401 | 73 | 357 | 32 | 2018250 | 13162.5 | 34492.5
isolation des combles perdus, installation d'une PAC, isolation des planchers bas, installation d'un chauffe eau thermodynamique | Oui | Oui | 138 | 581 | 105 | 573.1 | 40.75 | 3967072.2 | 25712.51 | 31932.51
isolation des combles perdus, isolation des rampants, isolation des murs, isolation planchers bas, installation d'une PAC, installation d'un chauffe-eau thermodynamique | Oui | Oui | 254 | 448.77 | 60.42 | 403.28 | 25.31 | 5184236.5 | 33601.53 | 61113.2
isolation des murs, installation d'une PAC, installation d'un chauffe eau thermodynamique | Oui | Oui | 195 | 448.04 | 84.31 | 448.04 | 36.6 | 4331831.4 | 28076.69 | 28076.69
isolation des murs, installation d'une PAC, installation d'un chauffe eau thermodynamique | Non | Oui | 155 | 578.79 | 102.81 | 578.79 | 44.7 | 3808061.7 | 24835.19 | 34835.19
isolation des combles, isolation des murs, installation d'une PAC, installation d'une VMC, installation d'un chauffe-eau thermodynamique | Oui | Oui | 120 | 616 | 54 | 551 | 23 | 3421440 | 22176 | 41707.94
isolation des combles, isolation des murs, installation d'une VMC, installation d'un chauffe-eau thermodynamique | Oui | Non | 240 | 316 | 75 | 261 | 58 | 2630880 | 17052 | 49764.68
isolation des combles, isolation des planchers, installation d'une PAC, installation d'un chauffe-eau thermodynamique | Oui | Oui | 322 | 536 | 110 | 592 | 43 | 9546012 | 61872.3 | 61927.4
isolation des combles, isolation des planchers, installation d'une PAC, installation d'un chauffe-eau thermodynamique | Non | Oui | 227 | 468.35 | 105.59 | 468.35 | 40.88 | 4463641 | 29110.71 | 30430.13
isolation des combles, installation d'une PAC, installation d'un chauffe eau thermodynamique | Non | Oui | 260 | 456 | 109 | 496.36 | 46.75 | 5370040 | 35022 | 35023
isolation des combles, isolation planchers bas, installation d'une PAC, installation d'un chauffe-eau thermodynamique | Non | Oui | 250 | 572 | 110 | 674 | 42.54 | 7256500 | 47325 | 47326
isolation toiture terrasse, installation d'une PAC, installation d'un chauffe-eau thermdynamique | Oui | Oui | 249 | 381.9 | 95.99 | 354.61 | 37.21 | 4267760 | 27772.5 | 44171
isolation des murs, installation d'une PAC, installation d'une VMC, installation d'un chauffe-eau thermodynamique | Oui | Oui | 195 | 486 | 54 | 467 | 24 | 4664790 | 30234.75 | 58920
isolation des combles, isolation des planchers bas, installation d'une PAC, isolation des murs | Oui | Oui | 130 | 512 | 103 | 465 | 39.9 | 2984202 | 19342.05 | 44342.05
isolation des murs, installation d'une PAC, installation d'un chauffe-eau thermodynamique | Oui | Oui | 96 | 315.85 | 108.52 | 464.21 | 42.06 | 2188425 | 14184.21 | 22186.65
isolation des combles, isolation des murs, installation d'une PAC, installation d'un chauffe-eau thermodynamique | Oui | Oui | 163 | 477 | 96.1 | 468.9 | 37.2 | 3799823 | 24628.49 | 46724.49
isolation des combles, installation d'une PAC, installation d'un chauffe eau thermodynamique | Oui | Oui | 210 | 474.04 | 106.47 | 724.83 | 41.27 | 7751570 | 50241.66 | 59771.03
isolation des combles, isolation des planchers bas, installation d'une PAC, installation d'un chauffe-eau thermodynamique | Oui | Oui | 128 | 961.4 | 106.8 | 950.27 | 41.4 | 6282109 | 40717.38 | 40718.38
isolation des murs, installation d'une PAC, installation d'un chauffe eau thermodynamique | Oui | Oui | 130 | 816.2 | 105.1 | 806.16 | 40.75 | 5373178 | 34826.16 | 44759.81
installation d'une PAC, installation d'un chauffe-eau thermodynamique, isolation des planchers bas, isolation des combles | Oui | Oui | 284 | 363.74 | 95.03 | 381.89 | 36.83 | 5291840 | 34298.96 | 34299.96
Isolation combles perdus,Isolation planchers bas,PAC A/E,CET | Non | Oui | 242 | 569.89 | 102.25 | 597.75 | 39.63 | 6212992 | 40519.51 | 40519.51
ITE,PAC A/A,CET | Oui | Oui | 135 | 578.62 | 101.05 | 769.13 | 39.17 | 5321408 | 34490.61 | 37472.73
Isolation combles perdus,PAC A/A,CET | Oui | Oui | 120 | 397.64 | 98.48 | 612.93 | 38.17 | 3724445 | 24139.92 | 24139.92
ITE,PAC A/E duo | Non | Oui | 87.78 | 644.15 | 101.8 | 722.42 | 39.46 | 2757711 | 17985.07 | 23980.27
Isolation combles perdus,Isolation planchers bas,PAC A/E,CET | Non | Oui | 265 | 624.9 | 98.96 | 981.22 | 38.36 | 11493463 | 74957.37 | 74957.37
PAC A/A,CET,Isolation planchers bas,Isolation combles perdus | Non | Oui | 196.08 | 752.78 | 106.98 | 509.47 | 41.47 | 4221210 | 27529.63 | 27529.63
Isolation combles perdus,Isolation planchers bas,PAC A/E,CET | Oui | Oui | 155 | 767.36 | 149.98 | 905.72 | 58.13 | 4992305 | 32844.11 | 36249.37
Isolation rampants,PAC A/A,CET | Oui | Oui | 124 | 598.93 | 109.84 | 688.39 | 42.58 | 4324344 | 28028.15 | 28028.15
Isolation combles perdus,Isolation planchers bas,PAC A/E,CET | Non | Oui | 247 | 597.39 | 105.61 | 730.73 | 40.94 | 7837394 | 51113.44 | 51113.44
Isolation combles perdus,Isolation planchers bas,CET,PAC A/E | Oui | Oui | 95 | 795.54 | 185.61 | 795.55 | 71.19 | 2614940 | 17203.55 | 17207.3
Isolation planchers bas,Isolation combles perdus,PAC A/A,CET | Oui | Oui | 60 | 599.82 | 99.18 | 846.85 | 38.45 | 2619216 | 16976.4 | 16976.4
PAC A/E,CET,Isolation combles perdus,Isolation planchers bas | Non | Oui | 129 | 514.6 | 109.71 | 477.42 | 42.52 | 2580697 | 16830.63 | 16830.63
Isolation planchers bas,Isolation rampants,PAC A/E,CET | Oui | Oui | 195 | 698.64 | 102.41 | 851.62 | 39.69 | 8549623 | 55414.22 | 55414.22
PAC A/E,Isolation combles perdus,Isolation planchers bas,CET | Oui | Oui | 98 | 798.51 | 188.49 | 798.52 | 73.06 | 2701613 | 17773.77 | 17777.61
Isolation combles perdus,Isolation planchers bas,PAC A/E,CET | Oui | Oui | 243 | 514.33 | 109.74 | 617.6 | 42.53 | 7546069 | 48909.7 | 48909.7
PAC A/E,CET,Isolation combles perdus | Oui | Oui | 177 | 584.57 | 139.11 | 717.83 | 48.74 | 4500299 | 29607.23 | 31111.97
Isolation combles perdus,PAC A/E,CET | Non | Oui | 175 | 462.67 | 104.78 | 462.62 | 40.61 | 3397181 | 22155.53 | 22155.53
Isolation combles perdus,Isolation planchers bas,PAC A/E,CET | Non | Oui | 202 | 508.86 | 102.73 | 578.3 | 39.82 | 5003556 | 32631.89 | 32631.89
Isolation combles perdus,Isolation planchers bas,PAC A/A,CET | Oui | Oui | 118 | 670.31 | 109.21 | 760.31 | 42.33 | 4574969 | 29652.57 | 29652.57
Isolation combles perdus,PAC A/E,CET | Oui | Oui | 155 | 456.96 | 57.37 | 542.36 | 22.24 | 4353404 | 28216.51 | 28216.51
PAC A/E,CET,Robinet Thermostatique,Désembouage circuit chauffage,Isolation combles perdus,Isolation planchers bas | Non | Oui | 145 | 551.17 | 93.08 | 551.17 | 36.08 | 3435650 | 22406.41 | 26406.42
PAC A/E,CET,Robinet Thermostatique,Désembouage circuit chauffage,Thermostat,Isolation combles perdus,Isolation planchers bas | Non | Oui | 139 | 672.64 | 107.81 | 672.64 | 41.79 | 4033655 | 26306.45 | 29208.76
PAC A/E,CET,Robinet Thermostatique,Désembouage circuit chauffage,Isolation combles perdus,Isolation planchers bas | Oui | Oui | 192 | 549.34 | 99.4 | 510.33 | 38.53 | 4891622 | 31704.96 | 35795.55
CET,PAC A/E,Désembouage circuit chauffage,Robinet Thermostatique,Thermostat,Isolation combles perdus,Isolation planchers bas | Oui | Oui | 100 | 731.76 | 79.23 | 674.15 | 30.71 | 3474576 | 22520.4 | 25010.4
PAC A/E,CET,Robinet Thermostatique,Désembouage circuit chauffage,Isolation combles perdus,Isolation planchers bas | Non | Oui | 204.94 | 455.38 | 83.99 | 455.37 | 32.56 | 3985931 | 25995.2 | 30995.21
PAC A/E,CET,Désembouage circuit chauffage,Robinet Thermostatique,Isolation combles perdus,Isolation planchers bas,Thermostat | Oui | Oui | 170 | 606.35 | 108.42 | 561.29 | 42.02 | 4766899 | 30896.56 | 33856.57
PAC A/E,CET,Isolation combles perdus,Isolation planchers bas,Robinet Thermostatique,Thermostat,Désembouage circuit chauffage | Oui | Oui | 140 | 678.19 | 108.35 | 678.19 | 42 | 4809596 | 31173.31 | 36252.8
PAC A/E,CET,Robinet Thermostatique,Désembouage circuit chauffage,Isolation combles perdus,Isolation planchers bas | Oui | Oui | 137 | 570.86 | 76.32 | 528.72 | 29.58 | 3692638 | 23933.76 | 25902.15
PAC A/E,CET,Robinet Thermostatique,Désembouage circuit chauffage,Isolation combles perdus | Non | Oui | 152.41 | 616.77 | 73.94 | 616.77 | 28.66 | 4123157 | 26890.15 | 28890.16
PAC A/E,CET,Robinet Thermostatique,Thermostat,Désembouage circuit chauffage,Isolation combles perdus | Non | Oui | 110 | 656.72 | 70.65 | 656.72 | 27.39 | 3184410 | 20767.89 | 24809.37
PAC A/E,CET,Robinet Thermostatique,Désembouage circuit chauffage,Isolation combles perdus | Non | Oui | 117 | 687.03 | 95.88 | 637.34 | 37.15 | 3230223 | 21066.67 | 21067.68
PAC A/E,CET,Robinet Thermostatique,Thermostat,Désembouage circuit chauffage,Isolation combles perdus,Isolation planchers bas | Non | Oui | 134 | 649.1 | 107.6 | 649.11 | 41.7 | 3744075 | 24417.88 | 30317.88
PAC A/E,CET,Robinet Thermostatique,Désembouage circuit chauffage,Isolation combles perdus | Oui | Oui | 160 | 581.37 | 52.66 | 581.37 | 20.41 | 4846694 | 31413.76 | 35413.77
PAC A/A,CET,Isolation combles perdus,Isolation planchers bas | Oui | Oui | 233.7 | 714.61 | 87.41 | 276.98 | 33.88 | 3067873 | 19884.36 | 22884.37
PAC A/E,Thermostat,CET,Isolation rampants,Isolation planchers bas | Non | Oui | 241 | 561.5 | 101.14 | 561.5 | 39.2 | 5790218 | 37762.29 | 37763.29
PAC A/A,CET,Isolation rampants | Oui | Oui | 224 | 277.79 | 109.21 | 406.24 | 45.61 | 4362180 | 28273.39 | 29365.49
PAC A/A,CET,Isolation rampants | Oui | Oui | 217 | 293.52 | 93.1 | 431.07 | 41.74 | 4562169 | 29569.61 | 30737.43
PAC A/E,CET,Robinet Thermostatique,Thermostat,Isolation planchers bas,Isolation combles perdus | Non | Oui | 130 | 566.51 | 106.89 | 566.51 | 41.43 | 3139978 | 20478.12 | 25468.12
PAC A/E,CET,Isolation rampants,Thermostat | Non | Oui | 244 | 535.7 | 108.62 | 535.69 | 42.1 | 5540054 | 36130.79 | 37625.79
PAC A/E,CET,Thermostat,Robinet Thermostatique,Désembouage circuit chauffage,Isolation combles perdus,Isolation planchers bas | Oui | Oui | 164.89 | 700.15 | 108.92 | 700.15 | 42.22 | 5858248 | 37970.13 | 37971.13
PAC A/E,CET,Isolation combles perdus,Isolation planchers bas | Oui | Oui | 169 | 436.23 | 109.7 | 420.98 | 50.09 | 3384742 | 21938.14 | 22990.82
PAC A/E,CET,Désembouage circuit chauffage,Isolation combles perdus | Non | Oui | 130 | 530 | 100 | 486 | 39 | 2673060 | 17433 | 21443
PAC A/E,CET,Robinet Thermostatique,Thermostat,Désembouage circuit chauffage,Isolation combles perdus,Isolation planchers bas | Non | Oui | 220 | 562.45 | 87.34 | 562.45 | 33.85 | 5349432 | 34887.6 | 39887.6
PAC A/A,CET,Isolation combles perdus | Non | Oui | 90 | 643.59 | 56.27 | 595.71 | 21.81 | 2375946 | 15495.3 | 21495.31
PAC A/E,CET,Isolation rampants,Thermostat | Oui | Oui | 147 | 573.38 | 151.86 | 579.97 | 58.86 | 2910920 | 19150.79 | 22651.79
PAC A/E,CET,Robinet Thermostatique,Thermostat,Désembouage circuit chauffage,Isolation combles perdus,Isolation planchers bas | Non | Oui | 100 | 882.35 | 106.67 | 824.75 | 41.34 | 3603686 | 23502.3 | 26502.3
PAC A/E,Thermostat,CET,Isolation rampants,ITI | Oui | Oui | 244 | 367.02 | 95.26 | 371.63 | 50.24 | 4234635 | 27446.71 | 33427.16
PAC A/E,CET,Robinet Thermostatique,Thermostat,Désembouage circuit chauffage,Isolation combles perdus,Isolation planchers bas | Non | Oui | 206.74 | 681.98 | 105.29 | 681.98 | 40.81 | 6097552 | 39766.65 | 42756.65
PAC A/E,CET,Thermostat,Robinet Thermostatique,Désembouage circuit chauffage,Isolation combles perdus,Isolation planchers bas | Non | Oui | 180 | 722.32 | 105.51 | 722.32 | 40.89 | 5642240 | 36797.22 | 41797.22
PAC A/A,CET,Isolation rampants,Isolation planchers bas,ITI,Isolation combles perdus | Oui | Oui | 414 | 421.61 | 74.61 | 692.47 | 31.92 | 14767256 | 95713.7 | 102577.85
PAC A/E,CET,Isolation combles perdus,Isolation rampants,Isolation planchers bas | Non | Oui | 560 | 438.61 | 109.49 | 423.27 | 42.44 | 9810181 | 63979.44 | 66004.84
PAC A/A,CET,Isolation combles perdus | Non | Oui | 229 | 310.26 | 109.49 | 443.85 | 42.43 | 4228558 | 27577.55 | 28096.55
PAC A/E,CET,Robinet Thermostatique,Isolation combles perdus,Isolation planchers bas,Thermostat | Oui | Oui | 84.09 | 810.97 | 253.94 | 748.86 | 98.41 | 2078461 | 13674.09 | 24874.08
PAC A/E,CET,Thermostat,Isolation planchers bas,Isolation rampants,Isolation combles perdus,PAC A/A | Oui | Oui | 143.55 | 576.23 | 98.95 | 406.75 | 38.36 | 2855649 | 18508.83 | 32426.71
PAC A/E,Thermostat,CET,Isolation rampants | Non | Oui | 221 | 391.6 | 104.02 | 427.99 | 45.59 | 3887478 | 25353.12 | 29997.22
PAC A/A,CET,Isolation combles perdus,Isolation planchers bas | Non | Oui | 159 | 368.45 | 106.13 | 530.99 | 41.14 | 3582763 | 23365.85 | 24278.87
PAC A/E,Thermostat,CET,Isolation rampants | Oui | Oui | 291 | 402.79 | 106.55 | 402.8 | 41.3 | 5680611 | 36818.78 | 36924.97
PAC A/E,Thermostat,CET,Isolation combles perdus | Non | Oui | 206 | 412.59 | 90.34 | 441.92 | 37.99 | 3827641 | 24962.87 | 53176.83
Rénovation performante en maison individuelle : PAC air/eau , Ballon thermodynamique, ITE, Vannes thermostatiques | Oui | Oui | 150 | 587 | 109 | 809 | 42 | 6212700 | 40267.5 | 46070
Rénovation performante en maison individuelle : PAC air/eau , Ballon thermodynamique, ITE, Isolation plancher bas, isolation de combles | Oui | Oui | 98 | 467 | 109 | 558 | 42 | 2730672 | 17698.8 | 40698.8
Rénovation performante en maison individuelle : PAC air/eau , Ballon thermodynamique, Isolation sous rampants, fenêtres, VMC, vannes thermostatiques | Oui | Oui | 104 | 455 | 161 | 657 | 59 | 2363296 | 15548 | 51675
Rénovation performante en maison individuelle : PAC air/eau , Ballon thermodynamique, ITE, isolation plancher bas, vannes thermostatiques | Non | Oui | 287 | 426 | 99 | 525 | 38 | 6429374 | 41930.7 | 69570
Rénovation performante en maison individuelle : PAC air/eau , Ballon thermodynamique, isolation plancher bas, isolation sous rampants, vannes thermostatiques, VMC | Oui | Oui | 206 | 402 | 108 | 608 | 42 | 6296184 | 40808.6 | 43790
Rénovation performante en maison individuelle : PAC air/eau , Ballon thermodynamique, isolation plancher bas, isolation des combles perdus, vannes thermostatiques, VMC | Non | Oui | 177 | 466 | 103 | 589 | 40 | 4469958 | 29151.9 | 72770
Rénovation performante en maison individuelle : PAC air/air , Ballon thermodynamique, isolation plancher bas, isolation des combles perdus, isolation sous rampants, fenêtres, VMC | Oui | Oui | 136 | 701 | 136 | 272 | 53 | 1131792 | 7446 | 53425
Rénovation performante en maison individuelle : PAC air/eau, chauffe eau thermodynamique, isolation des murs par l'extérieur, isolation des combles | Oui | Oui | 201 | 559 | 103 | 657 | 40 | 6696918 | 43405.95 | 49800
Rénovation performante en maison individuelle : PAC air/eau, chauffe eau thermodynamique, isolation des murs par l'extérieur, isolation des combles perdus, VMC simple flux hygroréglable, fenêtres | Oui | Oui | 93 | 767 | 79 | 875 | 31 | 4238568 | 27472.2 | 31777.8
Isolation plancher bas + vannes thermostatiques + PAC air/eau + chauffe-eau thermodynamique | Non |  | 172 | 329 | 329 | 238 | 78 | 825600 | 5504
PAC air/eau + chauffe-eau thermodynamique + ITI + ITE + Isolation plancher bas + VMC hygro B | Oui |  | 146 | 397 | 397 | 425 | 60 | 2877423 | 18649
Chaudière biomasse granulé + isolation murs extérieurs + VMC hygro B + menuiseries + isolation combles perdus | Non |  | 150 | 409 | 409 | 431 | 126 | 2113920 | 13740
PAC air/eau + chauffe-eau thermodynamique + Isolation combles perdus + VMC hyro B + menuiseries + ITI + ITE + Isolation plancher bas | Non |  | 129 | 399 | 399 | 399 | 34 | 2538898 | 16502
PAC A/E + isolation murs extérieurs + vmc double flux + ballon thermodynamique + isolation plancher bas + isolation des combles perdus + isolation murs local non chauffé | Non |  | 183 | 359 | 359 | 282 | 31 | 2483050 | 16139
Isolation combles + insert bois + PAC air/air + VMC + chauffe-eau thermodynamique | Non |  | 130 | 407 | 407 | 180 | 52 | 766217 | 4980
PAC air/eau + chauffe-eau thermodynamique + VMC double flux + régulation système chauffage + ITE | Non |  | 147 | 376 | 376 | 391 | 72 | 1778080 | 11697
Isolation plancher bas + isolation combles perdus + menuiseries + VMC hygro B + chaudière bois + système solaire combiné | Non |  | 90 | 473 | 473 | 414 | 158 | 1062572 | 6906
Isolation murs extérieurs + menuiseries + VMC double flux + PAC A/E + plancher chauffant | Non |  | 130 | 336 | 336 | 208 | 34 | 1038247 | 6748
PAC air/air + VMC simple flux + isolation combles sous rampants + isolation plancher bas + menuiseries + ballon thermodynamique + poele à bois | Non |  | 163 | 132 | 132 | 110 | 14 | 719808 | 4678
VMC hygro B + chaudière granulés + isolation plancher bas + plancher chauffant + menuiseries | Non |  | 265 | 384 | 384 | 395 | 129 | 3242783 | 21078
Isolant rampants + ITI + isolation plancher bas + VMC + menuiseries + chaudière | Non |  | 511 | 405 | 405 | 405 | 55 | 8209705 | 53363
Isolation combles perdus + PAC A/A + chauffe-eau thermodynamique | Non |  | 134 | 366 | 366 | 200 | 92 | 434843 | 2898
Isolation des combles + sous rampants + menuiseries + insertbois + ballon thermodynamique + VMC + ITI + PAC A/A | Non |  | 176 | 481 | 481 | 186 | 55 | 1057749 | 6875
PAC A/E + ballon thermodynamique + isolation murs extérieurs + VMC hygro A + isolation plancher bas + menuiseries | Non |  | 191 |  |  | 349 | 32 | 2795960 | 18145
Isolation combles + isolatin murs intérieurs + VMC + menuiseries + PAC | Non |  | 117 | 532 | 532 | 525 | 85 | 2368080 | 15392
PAC A/A + chauffe-eau plat électrique + isolation combles perdus + isolation sous rampants + ITE + Menuiseries + mise en conformité de la VMC | Non |  | 76 | 413 | 413 | 405 | 61 | 783978 | 5226
PAC A/E + ballon thermodynamique + isolation combles perdus + isolation plancher bas + VMC hygro B | Non |  | 201 | 428 | 428 | 393 | 72 | 1933398 | 12889
Isolation murs extérieurs + isolation plancher bas + isolation combles perdus + VMC double flux + poêle + CESI avec appoint thermodynamique | Non |  | 159 | 404 | 404 | 309 | 64 | 1796830 | 11679
PAC air/eau + combles perdus + menuiseries | Non |  | 228 | 190 | 190 | 190 | 32 | 1649552 | 10722
Chaudière bois (ECS) + ITI + VMC hygro B + isolation plancher bas | Oui |  | 315 | 337 | 337 | 311 | 96 | 3664464 | 23819
Isolation murs extérieurs + isolation plancher bas + isolation combles perdus + VMC hygro B + menuiseries + PAC A/E double service + Insert bois | Non |  | 115 |  |  | 521 | 49 | 2495134 | 16218
PAC A/E + plancher chauffant + chauffe-eau thermodynamique + isolation combles perdus + IT terre plein + isolation rampants + vmc df + ITI mur extérieurs | Non |  | 75 | 723 | 723 | 652 | 41 | 2474388 | 16083
Isolation combles + rampants + ITI + PAC A/E + VMC simple flux + menuiseries + isolation plancher bas | Non |  | 126 | 384 | 384 | 384 | 23 | 2110310 | 13717
PAC duo ballon thermodynamique + emetteur ballon thermodynamique et plancher chauffant + VMC hygro B + isolation combles perdus + isolations murs intérieurs + menuiseries + isolation plancher bas | Non |  | 155 |  |  | 336 | 28 | 2196182 | 14275
Isolation murs intérieurs + isolation plancher sur vide sanitaire + isolation plafond + menuiseries + VMC hygro B + chaudière vois avec gestion ECS | Non |  | 244 |  |  | 423 | 121 | 3397168 | 22081
PAC A/E + ballon thermodynamique + isoaltion plancher bas + isolation combles perdus + isolation sous rampants + isolation murs intérieurs + VMC hygro B + menuiseries + isert bois + plancher chauffant + radiateurs BT R+1 | Non |  | 138 |  |  | 666 | 52 | 3903000 | 25316
Isolation murs extérieurs + isolation plancher bas + isoaltion des combles + VMC hygro B + vannes TH + PAC A/E double service | Non |  | 152 | 336 | 336 | 310 | 30 | 1956291 | 12715
Menuiseries + volet + VMC + pannaux photovoltaique + PAC air/eau | Non |  | 105 | 488 | 488 | 488 | 34 | 2595735 | 16872
Isolation des combles + isolation ITE + menuiseries + VMC simple flux + poele à bois granulés et chauffe eau thermodynamique | Non |  | 108 | 1005 | 1005 | 389 | 106 | 918475 | 6123
Menuiseries + chaudière granulé bois + ITE + isolation comvles perdus/aménagés | Oui |  | 215 | 413 | 413 | 385 | 34 | 4075110 | 26488
Isolation combles perdus, plancher bas, murs intérieurs + menuiseries + VMC hygro B + PAC A/E + pôele | Non |  | 190 | 284 | 284 | 262 | 53 | 1826660 | 11873
Isolation des rampants + plancher bas + ITI + VMC + poêle à buches + radiateurs électriques + menuiseries | Non |  | 109 | 514 | 514 | 478 | 88 | 1955460 | 12710
PAC air/eau + radiateurs | Non |  | 180 |  |  | 446 | 36 | 3412239 | 22061
Isolation murs extérieurs + PAC DUO + chaudière gaz à condensation mixte | Non |  | 85 |  |  | 213 | 31 | 711620 | 4625
Isolation des combles/rampants/ITI + chaudière biomassse + menuiseries | Non |  | 245 | 232 | 232 | 232 | 86 | 1645420 | 10695
Isolation des rampants + isolation murs ectérieurs + isolation sous dalle + manuiseries + VMC simple flux + PAC duo | Non |  | 134 |  |  | 344 | 13 | 2043678 | 13254
Isolation murs intérieurs + isolation sous rampants + menuiseries + VMC hygro B + PAC géothermique + palncher chauffant + CET | Non |  | 214 |  |  | 267 | 24 | 2392387 | 15550
Isolations murs extérieurs + isolation sous-rampants + comble + plancher + VMC + menuiseries + PAC air/eau | Oui |  | 138 | 491 | 491 | 505 | 112 | 2073997 | 13644
Isolation murs extérieurs et intérieurs + VMC + menuiserie | Non |  | 194 |  |  | 293 | 102 | 1701238 | 11058
Isolation plancher bas, ITI + PAC A/E + robinets thermostatiques + menuiseries + VMC | Non |  | 98 | 469 | 469 | 469 | 81 | 1445954 | 9512
PAC A/A + ballon thermodynamique + ITE + VMC + menuiseries + isolation combles perdus + isolation plancher vide sanitaire + remplacement des emetteurs + poele à bois | Non |  | 135 |  |  | 356 | 53 | 1881754 | 12231
Isolation murs intérieurs + VMC hygro B + poêle à bois + PAC A/A + chauffe eau thermodynamique | Non |  | 195 |  |  | 285 | 72 | 1910340 | 12417
ITI + isolation sous rampants + VMC + PAC A/E + chauffe-eau thermodynamique | Oui |  | 290 |  |  | 535 | 36 | 7823892 | 50855
ITI + PAC A/E double service + plancher chauffant + IT plancher + menuiseries + isolation sous rampant + VMC | Non |  | 166 |  |  | 325 | 24 | 2294541 | 14914
Isolation murs intérieurs + isolation plancher bas + isolation combles perdus + menuiseries + VMC hygro B + chaudière biomasse + aménagement grenier | Non |  | 152 |  |  | 375 | 80 | 2063339 | 13411
ITE + isolation sous rampants + VMC + PAD A/E double service + plancher chauffant + isolation plancher | Non |  | 139 |  |  | 394 | 34 | 2303118 | 14970
Isolation murs extérireurs + isolation plancher bas + isolation combles perdus + menuiseries + VMC hygro B + PAC A/E + plancher chauffant | Non |  | 72 |  |  | 756 | 34 | 2829762 | 15668
PAC A/E + ballon thermodynamique + VMC hygro B + menuiseries + isolations combles perdus + murs intérieurs + plancher bas | Oui |  | 133 | 556 | 556 | 556 | 37 | 3727314 | 24227
Isolation murs intérieurs + isolation ramapnts + isolation combles perdus + menuiseries + radiateurs électriques + poêle à granués + cumulus électrique + VMC simple flux | Non |  | 107 |  |  | 357 | 132 | 724897 | 4832
Isolation murs extérieurs + isolation combles perdus + isolation plancher bas + meuiseries + VMC hygro B + PAC A/E double service | Non |  | 102 |  |  | 442 | 34 | 1913022 | 12434
ITE + Isolation comble + VMC + PAC A/E + ballon thermodynamique | Non |  | 120 |  |  | 516 | 61 | 1638165 | 10921
Isolation des combles + ITE + VMC simple flux + PAC A/E + chauffe eau thermodynamique + menuiseries | Non |  | 121 | 698 | 698 | 698 | 42 | 3015414 | 19838
Isolation combles perdus + isolation murs extérieurs + VMC hygro B + menuiseries + PAC A/E + chauffe eau thermodynamique | Non |  | 188 |  |  | 468 | 41 | 3688458 | 23974
Isolation combles, rampants et ITE + PAC A/E, + VMC simple flux + Chauffe-eau thermodynamique | Non |  | 246 |  |  | 335 | 29 | 4071280 | 22542
Isolation des rampants + ITE + VMC simple flux + menuiseries + PAC A/E + isolation des combles + robinet thermostatique + aménagement en rampants | Non |  | 125 | 495 | 495 | 448 | 32 | 2807190 | 18246
ITI + isolation plancher bas + isolation combles perdus + menuiseries + VMC + PAC A/E double service + PAC A/A + améngament cave | Non |  | 158 |  |  | 319 | 53 | 1263921 | 8426
Isolation des combles + isolation des rampants + isolation murs extérieurs + isolation plancher bas + PAC A/E + VMC simple flux + Chauffe eau thermodynamique | Non |  | 121 |  |  | 972 | 38 | 6105761 | 39687
Isolation murs extéireurs + isolation des murs intérieurs + menuiseries + VMC simple flux + PAC A/A + chauffe eau thermodynamique | Oui |  | 48 | 821 | 821 | 318 | 36 | 744015 | 4836
PAC A/E + ballon thermodynamique + isolation des combles + isolation des murs intérieurs + VMC double flux | Non |  | 210 |  |  | 361 | 32 | 3730860 | 24250
ITI + isolation combles perdus + isolation sous dalle + PAC A/E + ballon thermodynamique + robinets thermostatiques + radiateurs basse températures + menuiseries + VMC + panneaux photovaltaiques | Non |  | 129 |  |  | 1047 | 31 | 7128166 | 46333
Isolation murs extéireurs + rampants + VMC double flux + ballon thermodynamique + PAC A/E et plancher chauffant | Non |  | 132 |  |  | 442 | 26 | 2524312 | 16408
Isolation des combles + isolation des rampants + isolation des murs extérieurs + isolation du plancher bas + menuiseries + VMC simple flux + PAC A/E + chauffe-eau thermodynamique | Non |  | 84 |  |  | 491 | 31 | 2084609 | 11542
PAC + Calorifuge + CET + Combles | Non | Oui | 131.92 | 593.34 | 201.97 | 618.57 | 78.28 | 2138252 | 14262.14 | 16092.55
Combles + PAC + Ballon Thermodynamique | Non | Oui | 159.5 | 455 | 203 | 421 | 79 | 1636470 | 10915.25 | 18639.89
PAC + CET + Calorifuge + Combles + Plancher | Oui | Oui | 106.95 | 313.11 | 86.24 | 313.11 | 32.27 | 1621935 | 10818.31 | 14176.85
Combles; Plancher; PAC; Ballon Thermodynamique | Non | Oui | 99 | 254 | 100 | 249 | 39 | 956340 | 6378.79 | 16016.9
Combles + Plancher + PAC | Oui | Oui | 95.84 | 699.53 | 120.38 | 644.77 | 46.65 | 2178305 | 14529.29 | 15903.69
Combles + PAC | Non | Oui | 136.69 | 435.47 | 174.17 | 435.47 | 67.5 | 1508935 | 10064.6 | 16719.42
Combles; Plancher; PAC | Oui | Oui | 103.95 | 366.25 | 97.72 | 314.47 | 37.88 | 1552583 | 10355.73 | 19994.49
Combles + PAC | Oui | Oui | 162 | 465 | 198 | 459 | 77 | 2351592 | 15685.12 | 17126.53
Combles + Plancher + PAC | Non | Oui | 185.8 | 574 | 212 | 569 | 82 | 2714538 | 18105.97 | 23909.4
PAC + Calorifuge + Combles + Plancher | Non | Oui | 256.36 | 481.71 | 91.39 | 453.21 | 35.42 | 4926814 | 32189.14 | 32190.14
PAC + Calorifuge + Combles | Oui | Oui | 126.25 | 420.49 | 149.3 | 378.31 | 57.87 | 1537311 | 10253.86 | 14808.01
PAC + Calorifuge + Combles | Oui | Oui | 61.92 | 585.57 | 108.67 | 585.56 | 42.12 | 1547891 | 10133.12 | 11785.76
Combles + PAC | Non | Oui | 184 | 466 | 175 | 382 | 68 | 1733280 | 11560.98 | 15948.89
Combles + PAC Air/Air | Non | Oui | 171 | 1004 | 200 | 389 | 78 | 1595430 | 10641.52 | 13660.8
Combles + Plancher + PAC | Oui | Oui | 184 | 432 | 183 | 389 | 71 | 2223456 | 14830.45 | 23122.21
Combles + Plancher + PAC | Non | Oui | 127 | 618 | 190 | 614 | 74 | 2057400 | 13722.86 | 19096.72
Combles + PAC | Oui | Oui | 111 | 467 | 209 | 467 | 81 | 1628148 | 10859.75 | 16859.75
Combles; Plancher; PAC | Non | Oui | 180 | 434 | 194 | 396 | 75 | 1733400 | 11561.78 | 17177.32
Combles; PAC | Oui | Oui | 118 | 484 | 205 | 478 | 79 | 1789116 | 11933.4 | 23918.48
Combles; PAC; Ballon Thermodynamique | Non | Oui | 152 | 385 | 129 | 350.3 | 50.1 | 1368912 | 9130.64 | 15897.73
Combles; PAC; Ballon Thermodynamique | Non | Oui | 250 | 438 | 180 | 433 | 70 | 2722500 | 18159.08 | 19294.62
Combles; Plancher; PAC Air/Air | Non | Oui | 120 | 1465 | 305 | 567.7 | 118.1 | 1618560 | 10795.8 | 11635.34
Combles; Plancher; PAC | Non | Oui | 130 | 574 | 181 | 570 | 70 | 1950000 | 13006.5 | 22601.35
CHAUFFAGE + ISOLATION | Oui | Oui | 125 | 956.4 | 97.6 | 906.11 | 34.36 | 5884313 | 39424.89 | 39426
CHAUFFAGE + ISOLATION | Oui | Oui | 320.29 | 983.3 | 107.7 | 838.09 | 41.69 | 13774264 | 92287.57 | 92289
CHAUFFAGE + ISOLATION | Oui | Oui | 280 | 766.2 | 109.5 | 724.8 | 42.45 | 10317132 | 69124.78 | 69126
CHAUFFAGE + ISOLATION | Non | Oui | 231.6 | 793.4 | 106.7 | 782.63 | 41.37 | 7897088 | 52910.49 | 56410
CHAUFFAGE + ISOLATION | Oui | Oui | 115 | 895.21 | 106.66 | 985.08 | 41.34 | 5860625 | 39266.19 | 39267
CHAUFFAGE + ISOLATION | Oui | Oui | 140 | 1097.5 | 109.1 | 1046.96 | 42.3 | 7595230 | 49368.99 | 49369.99
CHAUFFAGE + ISOLATION | Oui | Oui | 136 | 1039.4 | 107.9 | 985.17 | 41.83 | 6927889 | 45031.28 | 45032.28
CHAUFFAGE + ISOLATION | Oui | Oui | 110 | 713.2 | 101.8 | 1073.2 | 39.46 | 6140416 | 39912.7 | 39913.7
CHAUFFAGE + ISOLATION | Oui | Oui | 120 | 1006.7 | 108.3 | 981.11 | 41.97 | 6085627 | 39556.58 | 39557.58
CHAUFFAGE + ISOLATION | Oui | Oui | 170 | 949 | 80.6 | 904.46 | 31.24 | 8016160 | 52105.04 | 52106.04
CHAUFFAGE + ISOLATION | Non | Oui | 155 | 994.1 | 105.2 | 983.66 | 40.78 | 6722734 | 45042.32 | 47542
CHAUFFAGE + ISOLATION | Oui | Oui | 110 | 675.36 | 80.38 | 675.36 | 31 | 3827498 | 24878.74 | 26879
CHAUFFAGE + ISOLATION | Oui | Oui | 105.72 | 1049.9 | 100.6 | 984.05 | 39 | 5395177 | 36488.38 | 36489.38
CHAUFFAGE + ISOLATION | Oui | Oui | 96 | 1059.4 | 101 | 1042.08 | 39.16 | 5199137 | 33794.39 | 33795.39
CHAUFFAGE + ISOLATION | Oui | Oui | 155 | 994.66 | 108.87 | 947.76 | 42.19 | 7579621 | 50783.46 | 50784
CHAUFFAGE + ISOLATION | Oui | Oui | 145 | 1181 | 98.7 | 1163.74 | 38.26 | 8812508 | 57281.3 | 57282.3
CHAUFFAGE + ISOLATION | Oui | Oui | 150 | 1098.7 | 106.8 | 1078.66 | 41.38 | 8401968 | 54612.79 | 54613.79
CHAUFFAGE + ISOLATION | Non | Oui | 158 | 1191.2 | 104.6 | 1172.67 | 40.52 | 8228466 | 55130.72 | 55131.72
CHAUFFAGE + ISOLATION | Oui | Oui | 142 | 1052.6 | 104.4 | 997.77 | 40.46 | 7340653 | 47714.24 | 47715.24
CHAUFFAGE + ISOLATION | Non | Oui | 145 | 674.1 | 108.1 | 1035.99 | 41.9 | 6630580 | 44424.89 | 44425.89
CHAUFFAGE + ISOLATION | Oui | Oui | 150 | 1196.89 | 71.88 | 1139.37 | 27.86 | 9003231 | 58521.01 | 58522.01
CHAUFFAGE + ISOLATION | Non | Oui | 140 | 1199.9 | 108.9 | 1124.49 | 42.22 | 6969819 | 46697.79 | 46698.79
CHAUFFAGE + ISOLATION | Oui | Oui | 155 | 1186.6 | 89 | 1133.19 | 34.51 | 9195952 | 59773.68 | 59774.68
CHAUFFAGE + ISOLATION | Oui | Oui | 148.67 | 1146.6 | 104.2 | 1137.24 | 40.39 | 8805709 | 58904.14 | 58905.14
CHAUFFAGE + ISOLATION | Oui | Oui | 131.4 | 1053.8 | 86.8 | 984.09 | 33.64 | 6744013 | 43836.08 | 43837.08
CHAUFFAGE + ISOLATION | Non | Oui | 155 | 1116.4 | 100.7 | 1103.49 | 39.02 | 7589671 | 50850.8 | 50851.8
CHAUFFAGE + ISOLATION | Non | Oui | 161.5 | 1052.3 | 106.8 | 1041.58 | 34.82 | 7479220 | 51196.77 | 51197.77
CHAUFFAGE + ISOLATION | Oui | Oui | 159.99 | 1110.1 | 79.5 | 1103.15 | 30.81 | 9264439 | 60674.28 | 60675.28
CHAUFFAGE + ISOLATION | Oui | Oui | 140 | 1044 | 108.4 | 1040.06 | 42.01 | 7545258 | 49044.18 | 49045.18
CHAUFFAGE + ISOLATION | Non | Oui | 180 | 1184.2 | 107.6 | 1173.98 | 41.72 | 9375113 | 62813.26 | 62814.26
CHAUFFAGE + ISOLATION | Non | Oui | 144.78 | 1119 | 109.8 | 960.94 | 42.57 | 6116234 | 40639.71 | 40640.71
CHAUFFAGE + ISOLATION | Oui | Oui | 153 | 1086.3 | 97.5 | 1061.29 | 37.79 | 8456157 | 55072.79 | 55073.79
CHAUFFAGE + ISOLATION | Non | Oui | 220 | 1095.8 | 91 | 1036.95 | 35.25 | 10137204 | 67919.27 | 67920.27
CHAUFFAGE + ISOLATION | Non | Oui | 113 | 706.7 | 70.67 | 665.16 | 27.27 | 3315752 | 22215.54 | 26216
CHAUFFAGE + ISOLATION | Oui | Oui | 140 | 1070.5 | 108.3 | 1010.74 | 41.96 | 7323977 | 47605.85 | 47606.85
CHAUFFAGE + ISOLATION | Oui | Oui | 158 | 987.3 | 107.6 | 971.38 | 41.72 | 7931859 | 51557.08 | 51558.08
CHAUFFAGE + ISOLATION | Oui | Oui | 120 | 981.8 | 101.5 | 970.58 | 39.34 | 6034435 | 39223.83 | 39224.83
CHAUFFAGE + ISOLATION | Oui | Oui | 98.06 | 1014.2 | 102.5 | 983.81 | 39.72 | 4999183 | 33137.56 | 33138.56
CHAUFFAGE + ISOLATION | Oui | Oui | 170 | 874.4 | 85.9 | 851.59 | 33.31 | 7511810 | 52273.36 | 52274.36
CHAUFFAGE + ISOLATION | Oui | Oui | 152 | 997.7 | 97.5 | 996.34 | 37.77 | 7867943 | 51141.63 | 51142.63
CHAUFFAGE + ISOLATION | Non | Oui | 185 | 996.1 | 109 | 986.44 | 42.26 | 8034972 | 53074.25 | 53075.25
CHAUFFAGE + ISOLATION | Oui | Oui | 269 | 699 | 105.8 | 686.66 | 41.02 | 9378567 | 60690.68 | 60691.68
CHAUFFAGE + ISOLATION | Oui | Oui | 144.63 | 943.2 | 109.9 | 930.75 | 42.58 | 6936625 | 45515.16 | 45516.16
CHAUFFAGE + ISOLATION | Oui | Oui | 132.15 | 1055 | 70.2 | 768.03 | 27.2 | 5286637 | 35624.29 | 35625.29
CHAUFFAGE + ISOLATION | Oui | Oui | 228 | 723.9 | 105 | 698.12 | 40.69 | 8094278 | 55381.9 | 55382.9
CHAUFFAGE + ISOLATION | Non | Oui | 229.15 | 851.4 | 102.9 | 843.93 | 39.89 | 8475305 | 55774.65 | 55775.65
CHAUFFAGE + ISOLATION | Oui | Oui | 119 | 645.8 | 102.4 | 949.45 | 39.68 | 5846182 | 39916.16 | 39917.16
CHAUFFAGE + ISOLATION | Non | Oui | 139 | 928 | 100.8 | 969.15 | 53.14 | 5856968 | 38891.95 | 38892.95
CHAUFFAGE + ISOLATION | Oui | Oui | 172 | 975.7 | 109.4 | 961.28 | 42.41 | 8534465 | 58054.21 | 58055.21
CHAUFFAGE + ISOLATION | Oui | Oui | 151.11 | 951.3 | 109 | 951.3 | 42.26 | 7417712 | 48562.92 | 48563.92
CHAUFFAGE + ISOLATION | Oui | Oui | 144 | 892.1 | 109.5 | 871.08 | 42.45 | 6443427 | 41998.61 | 41999.61
CHAUFFAGE + ISOLATION | Oui | Oui | 220 | 880.7 | 98.3 | 865.1 | 38.09 | 9824879 | 63861.71 | 63862.71
CHAUFFAGE + ISOLATION | Oui | Oui | 176 | 963.7 | 106.7 | 949.99 | 41.36 | 8635620 | 56383.05 | 56384.05
CHAUFFAGE + ISOLATION | Oui | Oui | 135 | 993.6 | 100.7 | 985.85 | 39.04 | 6902245 | 46045.13 | 46046.13
CHAUFFAGE + ISOLATION | Oui | Oui | 120 | 949.27 | 109.82 | 940.3 | 42.6 | 5817096 | 38974.54 | 38975.54
CHAUFFAGE + ISOLATION | Oui | Oui | 180 | 997.35 | 103.76 | 956.01 | 40.22 | 8901479 | 59639.91 | 59640.91
CHAUFFAGE + ISOLATION | Non | Oui | 157 | 991.9 | 108 | 981.95 | 41.87 | 6789258 | 45488.03 | 45489.03
CHAUFFAGE + ISOLATION | Non | Oui | 282 | 976.6 | 101.3 | 968.2 | 39.27 | 1205008 | 80735.54 | 80736.54
CHAUFFAGE + ISOLATION | Oui | Oui | 198.76 | 848.7 | 100.5 | 799.07 | 38.95 | 8158398 | 53360.42 | 53361.42
CHAUFFAGE + ISOLATION | Non | Oui | 120 | 973.5 | 109.05 | 964.3 | 42.3 | 508944 | 34099.25 | 34100.25
CHAUFFAGE + ISOLATION | Oui | Oui | 172 | 988.2 | 105.2 | 971.49 | 45.23 | 8603103 | 57640.79 | 57641.79
CHAUFFAGE + ISOLATION | Non | Oui | 117 | 955.4 | 103.5 | 901.21 | 40.09 | 4634548 | 31051.47 | 31052.47
CHAUFFAGE + ISOLATION | Non | Oui | 238 | 801.1 | 105 | 791.71 | 40.69 | 8222167 | 55088.52 | 55089.52
CHAUFFAGE + ISOLATION | Non | Oui | 115 | 994.7 | 108.6 | 985.51 | 42.09 | 4990692 | 33437.64 | 33438.64
CHAUFFAGE + ISOLATION | Oui | Oui | 150 | 952.3 | 106.7 | 911.44 | 41.35 | 7047729 | 47219.78 | 47220.78
CHAUFFAGE + ISOLATION | Non | Oui | 150 | 954.3 | 109.1 | 944.62 | 42.29 | 6226077 | 41714.72 | 41715.72
CHAUFFAGE + ISOLATION | Non | Oui | 143.6 | 981.06 | 109.25 | 971.43 | 42.35 | 6137131 | 41118.78 | 41119.78
CHAUFFAGE + ISOLATION | Non | Oui | 596 | 753.8 | 70.3 | 747.25 | 27.26 | 19739246 | 132252.95 | 132253.95
CHAUFFAGE + ISOLATION | Non | Oui | 144 | 951.1 | 105.5 | 939.07 | 40.9 | 5949478 | 39861.5 | 39862.5
CHAUFFAGE + ISOLATION | Non | Oui | 280 | 948.1 | 94.5 | 912.76 | 36.61 | 11284812 | 75608.24 | 75609.24
CHAUFFAGE + ISOLATION | Oui | Oui | 224 | 980 | 78.9 | 946.25 | 30.57 | 11076065 | 74209.64 | 74210.64
CHAUFFAGE + ISOLATION | Non | Oui | 232 | 941.7 | 91.6 | 943.53 | 35.49 | 9690603 | 64927.04 | 64928.04
CHAUFFAGE + ISOLATION | Non | Oui | 130 | 992.5 | 105.7 | 983.4 | 40.95 | 5635851 | 37760.2 | 37761.2
CHAUFFAGE + ISOLATION | Non | Oui | 150 | 997.9 | 106.87 | 989.84 | 41.42 | 6544098 | 43845.46 | 43846.46
CHAUFFAGE + ISOLATION | Non | Oui | 216 | 994.65 | 109.55 | 964.28 | 42.46 | 9159204 | 61366.66 | 61367.66
CHAUFFAGE + ISOLATION | Oui | Oui | 90 | 794.5 | 106.3 | 784.74 | 41.19 | 3613653 | 24211.48 | 24212.48
CHAUFFAGE + ISOLATION | Oui | Oui | 103 | 951.1 | 108.4 | 888.27 | 42.03 | 4706787 | 31535.47 | 31536.47
CHAUFFAGE + ISOLATION | Non | Oui | 133 | 984.1 | 106.7 | 928.79 | 41.37 | 5429236 | 36375.88 | 36376.88
CHAUFFAGE + ISOLATION | Non | Oui | 105 | 998.7 | 106.7 | 930.66 | 41.35 | 4295367 | 28778.96 | 28779.96
CHAUFFAGE + ISOLATION | Non | Oui | 119 | 979.3 | 104.7 | 964.62 | 40.58 | 5058195 | 33889.91 | 33890.91
CHAUFFAGE + ISOLATION | Non | Oui | 223 | 945.66 | 77.49 | 936.98 | 30.04 | 9303391 | 62332.72 | 62333.72
CHAUFFAGE + ISOLATION | Non | Oui | 167 | 984 | 105.6 | 953.27 | 40.92 | 7008673 | 46958.11 | 46959.11
CHAUFFAGE + ISOLATION | Non | Oui | 96 | 899.92 | 93 | 891.38 | 36.04 | 3777181 | 25307.12 | 25308.12
CHAUFFAGE + ISOLATION | Non | Oui | 116.13 | 997.29 | 104.1 | 987.23 | 40.35 | 5058214 | 33890.03 | 33891.03
CHAUFFAGE + ISOLATION | Non | Oui | 459.77 | 953.4 | 104.2 | 946.71 | 40.37 | 19168565 | 128429.39 | 128430.39
CHAUFFAGE + ISOLATION | Non | Oui | 103 | 950.22 | 96.02 | 939.73 | 37.22 | 4276092 | 28649.82 | 28650.82
CHAUFFAGE + ISOLATION | Oui | Oui | 72 | 998.4 | 108.2 | 929 | 41.94 | 3448889 | 23107.56 | 23108.56
CHAUFFAGE + ISOLATION | Oui | Oui | 212 | 996.1 | 98.3 | 960.76 | 38.11 | 10562497 | 70768.73 | 70769.73
CHAUFFAGE + ISOLATION | Oui | Oui | 117 | 949.9 | 103.3 | 895.4 | 40.03 | 5404228 | 36208.33 | 36209.33
CHAUFFAGE + ISOLATION | Oui | Oui | 86 | 978.5 | 108.8 | 968.3 | 42.19 | 4300855 | 28815.73 | 28816.73
CHAUFFAGE + ISOLATION | Oui | Oui | 113 | 962.9 | 108.8 | 952.81 | 42.17 | 5556725 | 37230.06 | 37231.06
CHAUFFAGE + ISOLATION | Oui | Oui | 111 | 993.6 | 103.9 | 975.18 | 40.27 | 5603851 | 37545.8 | 37546.8
CHAUFFAGE + ISOLATION | Non | Oui | 110 | 972.4 | 104.7 | 964.36 | 40.56 | 4674428 | 31318.67 | 31319.67
CHAUFFAGE + ISOLATION | Oui | Oui | 146 | 1198.1 | 104.4 | 1177.84 | 40.45 | 8967183 | 58446.38 | 58447.38
CHAUFFAGE + ISOLATION | Oui | Oui | 200 | 1153.6 | 106.8 | 955.66 | 41.38 | 9874224 | 65182.47 | 65183.47
CHAUFFAGE + ISOLATION | Non | Oui | 175 | 884.4 | 122.2 | 708.93 | 47.37 | 347319 | 23390.05 | 23391.05
CHAUFFAGE + ISOLATION | Oui | Oui | 160 | 1116.2 | 109.6 | 1114.35 | 42.48 | 9260957 | 60320.37 | 60321.37
CHAUFFAGE + ISOLATION | Oui | Oui | 162 | 980.4 | 95 | 964.36 | 36.84 | 8113945 | 54363.43 | 54364.43
CHAUFFAGE + ISOLATION | Oui | Oui | 86 | 988.3 | 107.9 | 919.9 | 41.8 | 4077896 | 27321.91 | 27322.91
CHAUFFAGE + ISOLATION | Non | Oui | 127 | 997.56 | 101.57 | 948.13 | 39.37 | 5308976 | 35570.14 | 35571.14
CHAUFFAGE + ISOLATION | Non | Oui | 127 | 946.4 | 83.3 | 913.31 | 37.29 | 5117709 | 34288.65 | 34289.65
CHAUFFAGE + ISOLATION | Oui | Oui | 150 | 945.9 | 109.1 | 928.03 | 42.3 | 7174413 | 46633.68 | 46634.68
CHAUFFAGE + ISOLATION | Oui | Oui | 131 | 892.2 | 109.6 | 873.62 | 42.47 | 5879555 | 39967.51 | 39968.51
CHAUFFAGE + ISOLATION | Non | Oui | 119.19 | 942.6 | 113.7 | 926.04 | 44.08 | 3153624 | 21272.88 | 21273.88
CHAUFFAGE + ISOLATION | Oui | Oui | 149 | 896.8 | 120.8 | 879.94 | 46.82 | 4717125 | 31922.91 | 31923.91
CHAUFFAGE + ISOLATION | Oui | Oui | 139 | 826.3 | 107.7 | 809.79 | 41.74 | 5764983 | 38625.39 | 38626.39
CHAUFFAGE + ISOLATION | Oui | Oui | 206.54 | 915.6 | 105.4 | 873.06 | 40.83 | 9281994 | 61343.67 | 61344.67
CHAUFFAGE + ISOLATION | Oui | Oui | 138 | 881.6 | 117.2 | 880.78 | 45.44 | 4380523 | 30200.21 | 30201.21
CHAUFFAGE + ISOLATION | Oui | Oui | 161 | 883.4 | 113.9 | 832.82 | 36.8 | 487005 | 32629.34 | 32630.34
CHAUFFAGE + ISOLATION | Non | Oui | 141.3 | 895.9 | 116.6 | 877.75 | 45.21 | 3529137 | 24003.33 | 24004.33
CHAUFFAGE + ISOLATION | Non | Oui | 148 | 890.2 | 116 | 724.7 | 44.97 | 3018001 | 20220.61 | 20221.61
CHAUFFAGE + ISOLATION | Oui | Oui | 158 | 1027.3 | 105.8 | 987.33 | 41.01 | 8074002 | 55802.6 | 55803.6
CHAUFFAGE + ISOLATION | Oui | Oui | 135 | 934.7 | 112.7 | 881.24 | 43.7 | 429658 | 28787.09 | 28788.09
CHAUFFAGE + ISOLATION | Oui | Oui | 91 | 947.3 | 113.3 | 878.55 | 43.91 | 2886185 | 19378.67 | 19379.67
CHAUFFAGE + ISOLATION | Non | Oui | 280 | 787.8 | 106.5 | 743.35 | 41.26 | 9042919 | 60587.56 | 60588.56
CHAUFFAGE + ISOLATION | Oui | Oui | 143 | 864 | 108.2 | 734.19 | 41.92 | 5345709 | 34747.11 | 34748.11
CHAUFFAGE + ISOLATION | Non | Oui | 140 | 930.4 | 106.6 | 868.25 | 41.33 | 5325365 | 35109.37 | 35110.37
CHAUFFAGE + ISOLATION | Oui | Oui | 117 | 945.8 | 113.7 | 719.77 | 44.09 | 3004073 | 20127.29 | 20128.29
CHAUFFAGE + ISOLATION | Oui | Oui | 110 | 763.6 | 115.1 | 745.08 | 44.61 | 2927965 | 19617.36 | 19618.36
CHAUFFAGE + ISOLATION | Oui | Oui | 121.48 | 735.4 | 114.8 | 725.57 | 44.49 | 3144029 | 21155.16 | 21156.16
CHAUFFAGE + ISOLATION | Non | Oui | 158 | 946.8 | 70 | 937.44 | 27.14 | 661606 | 45454.01 | 45455.01
CHAUFFAGE + ISOLATION | Non | Oui | 80 | 753.2 | 107 | 783.19 | 41.49 | 2729456 | 18287.36 | 18288.36
CHAUFFAGE + ISOLATION | Non | Oui | 72 | 801.8 | 107.2 | 791.31 | 41.57 | 2483139 | 16637.03 | 16638.03
CHAUFFAGE + ISOLATION | Oui | Oui | 117 | 912.3 | 103.3 | 860.18 | 40.05 | 5181581 | 36558.94 | 36559.94
CHAUFFAGE + ISOLATION | Non | Oui | 155 | 786.3 | 109.3 | 728.25 | 42.35 | 4890467 | 32766.13 | 32767.13
CHAUFFAGE + ISOLATION | Oui | Oui | 155 | 880.4 | 134.8 | 643.15 | 52.24 | 348046 | 23319.08 | 23320.08
CHAUFFAGE + ISOLATION | Oui | Oui | 149 | 896.9 | 111.5 | 881.25 | 43.23 | 4744869 | 31790.62 | 31791.62
CHAUFFAGE + ISOLATION | Oui | Oui | 140 | 895.1 | 144.9 | 839.85 | 56.18 | 4169124 | 27933.13 | 27934.13
CHAUFFAGE + ISOLATION | Oui | Oui | 98 | 996.7 | 107.6 | 995.56 | 41.71 | 5047774 | 32810.53 | 32811.53
CHAUFFAGE + ISOLATION | Non | Oui | 66 | 799.9 | 107.6 | 788.7 | 41.71 | 2267862 | 15194.67 | 15195.67
CHAUFFAGE + ISOLATION | Non | Oui | 77 | 801.6 | 106.3 | 790.3 | 41.21 | 2653277 | 17776.95 | 17777.95
CHAUFFAGE + ISOLATION | Oui | Oui | 65 | 802.8 | 103.5 | 785.6 | 40.1 | 2616705 | 17531.92 | 17532.92
CHAUFFAGE + ISOLATION | Non | Oui | 91 | 800.8 | 104.2 | 789.43 | 40.4 | 313544 | 21007.45 | 21008.45
CHAUFFAGE + ISOLATION | Non | Oui | 103.2 | 979.8 | 108.3 | 913.54 | 41.96 | 4137565 | 29548.3 | 29549.3
CHAUFFAGE + ISOLATION | Non | Oui | 77 | 802.6 | 82.6 | 735.99 | 32.03 | 2493426 | 16705.96 | 16706.96
CHAUFFAGE + ISOLATION | Non | Oui | 120 | 798.7 | 88.6 | 790.03 | 34.33 | 4171464 | 27948.81 | 27949.81
CHAUFFAGE + ISOLATION | Oui | Oui | 73 | 785.3 | 103.1 | 717 | 39.97 | 2668852 | 17881.31 | 17882.31
CHAUFFAGE + ISOLATION | Non | Oui | 77 | 802.7 | 107.5 | 791.06 | 41.68 | 2654304 | 17783.84 | 17784.84
CHAUFFAGE + ISOLATION | Non | Oui | 66 | 792 | 103.8 | 780.55 | 40.23 | 2247612 | 15059 | 15060
CHAUFFAGE + ISOLATION | Non | Oui | 62 | 794.3 | 107.5 | 782.82 | 41.68 | 2113731 | 14162 | 14163
CHAUFFAGE + ISOLATION | Non | Oui | 62 | 799.1 | 106 | 788.26 | 41.08 | 2130957 | 14277.41 | 14278.41
CHAUFFAGE + ISOLATION | Non | Oui | 62 | 799.6 | 105.3 | 789.73 | 40.82 | 2135891 | 14310.47 | 14311.47
CHAUFFAGE + ISOLATION | Non | Oui | 62 | 799.9 | 104.7 | 787.21 | 40.6 | 2129332 | 14266.52 | 14267.52
CHAUFFAGE + ISOLATION | Non | Oui | 199.96 | 998.32 | 98.24 | 954.86 | 38.07 | 8432781 | 56510.93 | 56511.93
CHAUFFAGE + ISOLATION | Oui | Oui | 151.84 | 987.9 | 87.7 | 941.8 | 34.01 | 7443297 | 52550.15 | 52551.15
CHAUFFAGE + ISOLATION | Oui | Oui | 86 | 808.1 | 102.5 | 797.19 | 39.71 | 3517737 | 23568.83 | 23569.83
CHAUFFAGE + ISOLATION | Oui | Oui | 102.68 | 959.5 | 107.8 | 981.65 | 41.78 | 5211316 | 37404.94 | 37405.94
CHAUFFAGE + ISOLATION | Oui | Oui | 190 | 944.99 | 100.57 | 936.14 | 38.98 | 9204862 | 62035.92 | 62036.92
CHAUFFAGE + ISOLATION | Oui | Oui | 120 | 892.8 | 100.93 | 948.02 | 39.12 | 5889672 | 40516.04 | 40517.04
CHAUFFAGE + ISOLATION | Oui | Oui | 160 | 989.55 | 66.84 | 942.42 | 25.91 | 7918646 | 54688.15 | 54689.15
CHAUFFAGE + ISOLATION | Non | Oui | 152 | 986.8 | 104.4 | 937.95 | 40.45 | 627532 | 40789.58 | 40790.58
CHAUFFAGE + ISOLATION | Oui | Oui | 140 | 966.02 | 58.88 | 948.9 | 22.82 | 7001165 | 45507.57 | 45508.57
CHAUFFAGE + ISOLATION | Oui | Oui | 73 | 881.7 | 107 | 860.84 | 41.48 | 3229917 | 20994.46 | 20995.46
CHAUFFAGE + ISOLATION | Oui | Oui | 74 | 953 | 107.1 | 941 | 41.51 | 3594362 | 23994.8 | 23995.8
CHAUFFAGE + ISOLATION | Oui | Oui | 100 | 914.3 | 105.8 | 901.53 | 41.01 | 4646808 | 31714.46 | 31715.46
CHAUFFAGE + ISOLATION | Non | Oui | 120 | 879.4 | 107.2 | 853.1 | 41.55 | 4479756 | 30089.03 | 30090.03
CHAUFFAGE + ISOLATION | Non | Oui | 177.05 | 982.7 | 106.3 | 892.28 | 41.19 | 6931532 | 49838.13 | 49839.13
CHAUFFAGE + ISOLATION | Non | Oui | 223.1 | 795.4 | 96.3 | 784.5 | 37.31 | 7668112 | 52965.3 | 52966.3
CHAUFFAGE + ISOLATION | Non | Oui | 120 | 792.6 | 100.3 | 737.72 | 38.88 | 3857597 | 25845.9 | 25846.9
CHAUFFAGE + ISOLATION | Non | Oui | 201 | 995 | 98.7 | 983.2 | 38.27 | 8736823 | 58536.71 | 58537.71
CHAUFFAGE + ISOLATION | Oui | Oui | 178 | 757.8 | 109.9 | 768.07 | 80.59 | 6608058 | 44771.45 | 44772.45
CHAUFFAGE + ISOLATION | Oui | Oui | 130 | 789.86 | 106.42 | 728.78 | 41.25 | 4826461 | 32337.29 | 32338.29
CHAUFFAGE + ISOLATION | Oui | Oui | 205 | 791.7 | 107.5 | 752.32 | 41.68 | 7866785 | 56564.1 | 56565.1
CHAUFFAGE + ISOLATION | Oui | Oui | 140 | 785.5 | 107.9 | 729.37 | 41.82 | 5197878 | 34825.78 | 34826.78
CHAUFFAGE + ISOLATION | Oui | Oui | 188 | 795.1 | 94 | 749.78 | 36.43 | 7241929 | 48520.92 | 48521.92
CHAUFFAGE + ISOLATION | Oui | Oui | 149.89 | 976.6 | 94.1 | 981.12 | 36.49 | 7645892 | 44346.17 | 44347.17
CHAUFFAGE + ISOLATION | Oui | Oui | 180 | 902.9 | 106.6 | 892.31 | 41.31 | 827172 | 53766.18 | 53767.18
CHAUFFAGE + ISOLATION | Non | Oui | 198.02 | 924.56 | 77.02 | 910.36 | 29.85 | 8020495 | 54274.64 | 54275.64
CHAUFFAGE + ISOLATION | Non | Oui | 340 | 933.8 | 101.7 | 918.45 | 39.41 | 13748186 | 92112.84 | 92113.84
CHAUFFAGE + ISOLATION | Oui | Oui | 190.91 | 968.9 | 98.7 | 955.68 | 38.26 | 9457811 | 65687.47 | 65688.47
CHAUFFAGE + ISOLATION | Oui | Oui | 170 | 975.3 | 95 | 963.27 | 36.81 | 8504903 | 56982.85 | 56983.85
CHAUFFAGE + ISOLATION | Non | Oui | 145 | 990.2 | 109.7 | 978.48 | 42.5 | 6242987 | 41828.01 | 41829.01
CHAUFFAGE + ISOLATION | Non | Oui | 230 | 864.7 | 107.6 | 849.48 | 41.72 | 8546101 | 57258.88 | 57259.88
CHAUFFAGE + ISOLATION | Oui | Oui | 123 | 774.3 | 109.8 | 759.34 | 89.92 | 4446288 | 24899.21 | 24900.21
CHAUFFAGE + ISOLATION | Non | Oui | 172 | 778.1 | 108 | 763.12 | 41.85 | 5706688 | 38234.81 | 38235.81
CHAUFFAGE + ISOLATION | Oui | Oui | 130 | 796.9 | 237.5 | 775.47 | 92.06 | 3376045 | 22619.5 | 22620.5
CHAUFFAGE + ISOLATION | Non | Oui | 136.9 | 794.4 | 104.9 | 737.24 | 40.65 | 4386706 | 30056.47 | 30057.47
CHAUFFAGE + ISOLATION | Non | Oui | 172.32 | 784.1 | 98.5 | 767.16 | 38.16 | 5778579 | 40891.36 | 40892.36
CHAUFFAGE + ISOLATION | Non | Oui | 200 | 784.8 | 106.5 | 734.76 | 41.26 | 63802 | 42747.34 | 42748.34
CHAUFFAGE + ISOLATION | Oui | Oui | 91 | 941.7 | 108.2 | 866.59 | 41.94 | 405233 | 28344.05 | 28345.05
CHAUFFAGE + ISOLATION | Non | Oui | 170 | 932.2 | 98.1 | 938.52 | 38.02 | 704191 | 47180.8 | 47181.8
CHAUFFAGE + ISOLATION | Non | Oui | 230 | 532.7 | 107.3 | 790.8 | 41.59 | 7926642 | 53108.5 | 53109.5
CHAUFFAGE + ISOLATION | Oui | Oui | 140.5 | 625.8 | 90.3 | 939.54 | 35.01 | 6862669 | 49088.84 | 49089.84
CHAUFFAGE + ISOLATION | Oui | Oui | 101 | 946.7 | 104.4 | 933.48 | 40.48 | 4870422 | 32631.83 | 32632.83
CHAUFFAGE + ISOLATION | Non | Oui | 180 | 950 | 107.4 | 902.07 | 41.63 | 7124443 | 47733.77 | 47734.77
CHAUFFAGE + ISOLATION | Oui | Oui | 273 | 460 | 108.6 | 688.58 | 42.07 | 953085 | 63856.7 | 63857.7
CHAUFFAGE + ISOLATION | Oui | Oui | 150 | 648.6 | 106.1 | 992.95 | 41.11 | 7709904 | 51656.36 | 51657.36
CHAUFFAGE + ISOLATION | Oui | Oui | 82 | 898.9 | 107.7 | 887.07 | 41.74 | 3743121 | 25078.91 | 25079.91
CHAUFFAGE + ISOLATION | Oui | Oui | 190 | 800.8 | 109.01 | 790.19 | 42.25 | 7673864 | 54120.94 | 54121.94
CHAUFFAGE + ISOLATION | Oui | Oui | 119.78 | 796.8 | 108.5 | 745.81 | 42.03 | 4552133 | 30555.31 | 30556.31
CHAUFFAGE + ISOLATION | Oui | Oui | 114 | 951.1 | 86.7 | 942.38 | 34.17 | 5590941 | 37459.3 | 37460.3
CHAUFFAGE + ISOLATION | Oui | Oui | 120 | 660.7 | 107 | 991.7 | 41.46 | 6157555 | 41255.62 | 41256.62
CHAUFFAGE + ISOLATION | Oui | Oui | 210 | 524.3 | 107.2 | 800.03 | 41.54 | 8601277 | 57628.55 | 57629.55
CHAUFFAGE + ISOLATION | Oui | Oui | 100 | 945.8 | 108.8 | 932.31 | 42.17 | 4806756 | 32205.27 | 32206.27
CHAUFFAGE + ISOLATION | Non | Oui | 155 | 921.3 | 108.5 | 904.27 | 40.79 | 6156612 | 42579.93 | 42580.93
CHAUFFAGE + ISOLATION | Oui | Oui | 118.1 | 946.2 | 109 | 868.44 | 42.26 | 526888 | 35869.43 | 35870.43
CHAUFFAGE + ISOLATION | Oui | Oui | 135 | 943.8 | 104.4 | 890.97 | 40.45 | 6200291 | 41541.95 | 41542.95
CHAUFFAGE + ISOLATION | Oui | Oui | 135 | 906.5 | 88 | 886.24 | 34.12 | 6211955 | 41620.1 | 41621.1
CHAUFFAGE + ISOLATION | Oui | Oui | 79.88 | 668.7 | 219.4 | 948.34 | 85.05 | 2620465 | 17583.49 | 17584.49
CHAUFFAGE + ISOLATION | Non | Oui | 100 | 942.3 | 107.2 | 922.29 | 41.57 | 4051312 | 27143.79 | 27144.79
CHAUFFAGE + ISOLATION | Oui | Oui | 140 | 913.3 | 105.9 | 904.06 | 41.06 | 652428 | 43712.68 | 43713.68
CHAUFFAGE + ISOLATION | Oui | Oui | 154 | 949 | 80.6 | 904.46 | 31.24 | 7261698 | 50548.96 | 50549.96
CHAUFFAGE + ISOLATION | Oui | Oui | 110 | 794.26 | 109.68 | 782.86 | 42.52 | 439762 | 29464.05 | 29465.05
CHAUFFAGE + ISOLATION | Non | Oui | 130 | 798.3 | 104.2 | 740.7 | 40.39 | 4187854 | 28058.62 | 28059.62
CHAUFFAGE + ISOLATION | Non | Oui | 125 | 992.7 | 88.5 | 985.42 | 34.29 | 5468998 | 38987.39 | 38988.39
CHAUFFAGE + ISOLATION | Non | Oui | 150 | 819.9 | 108.1 | 824.9 | 41.88 | 5402838 | 36922.99 | 36923.99
CHAUFFAGE + ISOLATION | Non | Oui | 180 | 996.7 | 106.1 | 941.31 | 41.11 | 7453656 | 49939.5 | 49940.5
CHAUFFAGE + ISOLATION | Oui | Oui | 172.13 | 787.6 | 109.9 | 783.01 | 42.59 | 6882219 | 46110.87 | 46111.87
CHAUFFAGE + ISOLATION | Non | Oui | 156 | 799.84 | 105.77 | 788.83 | 41 | 5366428 | 36876.99 | 36877.99
CHAUFFAGE + ISOLATION | Non | Oui | 189 | 791.8 | 101.9 | 783.28 | 39.51 | 6466336 | 45845.98 | 45846.98
CHAUFFAGE + ISOLATION | Oui | Oui | 113.75 | 748.5 | 105.5 | 735.54 | 40.9 | 4266826 | 28901.89 | 28902.89
CHAUFFAGE + ISOLATION | Oui | Oui | 228.17 | 547.3 | 107.2 | 835.38 | 41.55 | 9780922 | 68929.84 | 68930.84
CHAUFFAGE + ISOLATION | Non | Oui | 269.74 | 797.5 | 95.2 | 755.78 | 36.89 | 8920016 | 60486.4 | 60487.4
CHAUFFAGE + ISOLATION | Non | Oui | 930 | 587.4 | 89.6 | 579 | 34.72 | 23284298 | 162990.09 | 162991.09
CHAUFFAGE + ISOLATION | Non | Oui | 90 | 797.7 | 103.9 | 782.39 | 40.26 | 3072418 | 20585.2 | 20586.2
CHAUFFAGE + ISOLATION | Oui | Oui | 109 | 892.2 | 107.7 | 837.92 | 41.76 | 4686198 | 31397.53 | 31398.53
CHAUFFAGE + ISOLATION | Oui | Oui | 150 | 850.4 | 108.9 | 841.55 | 42.2 | 6474735 | 43380.72 | 43381.72
CHAUFFAGE + ISOLATION | Oui | Oui | 180 | 770.3 | 108.9 | 757.19 | 42.19 | 69498 | 46563.66 | 46564.66
CHAUFFAGE + ISOLATION | Oui | Oui | 182 | 892.5 | 107.5 | 886.52 | 41.18 | 8308002 | 55663.61 | 55664.61
CHAUFFAGE + ISOLATION | Non | Oui | 128 | 863.9 | 109.6 | 856.96 | 42.48 | 4795658 | 32130.91 | 32131.91
CHAUFFAGE + ISOLATION | Oui | Oui | 120 | 797.6 | 105.1 | 735.89 | 48.94 | 4451436 | 29824.62 | 29825.62
CHAUFFAGE + ISOLATION | Oui | Oui | 97 | 779.6 | 109.8 | 760.74 | 42.57 | 3761774 | 25207.77 | 25208.77
CHAUFFAGE + ISOLATION | Oui | Oui | 158 | 787.1 | 109.2 | 776.19 | 42.35 | 6261123 | 41212.45 | 41213.45
CHAUFFAGE + ISOLATION | Oui | Oui | 140 | 786.1 | 106 | 731.36 | 41.07 | 5218592 | 33920.85 | 33921.85
CHAUFFAGE + ISOLATION | Oui | Oui | 112 | 804.11 | 75.29 | 752.91 | 29.18 | 4377119 | 28451.27 | 28452.27
CHAUFFAGE + ISOLATION | Non | Oui | 114 | 983.2 | 102.2 | 967.83 | 39.62 | 4867533 | 32612.47 | 32613.47
CHAUFFAGE + ISOLATION | Non | Oui | 139 | 791.7 | 108.2 | 737.89 | 41.92 | 4450032 | 30008.26 | 30009.26
CHAUFFAGE + ISOLATION | Non | Oui | 142 | 773.3 | 108.6 | 788.86 | 42.07 | 4878032 | 32682.82 | 32683.82
CHAUFFAGE + ISOLATION | Oui | Oui | 145 | 780.1 | 107.1 | 751.14 | 41.52 | 5556325 | 37227.37 | 37228.37
CHAUFFAGE + ISOLATION | Non | Oui | 189 | 797.4 | 128.1 | 785.75 | 49.66 | 417363 | 27963.32 | 27964.32
CHAUFFAGE + ISOLATION | Non | Oui | 159 | 787.8 | 123.4 | 769.7 | 47.81 | 3443415 | 23070.88 | 23071.88
CHAUFFAGE + ISOLATION | Non | Oui | 146 | 797.8 | 108.6 | 789.47 | 42.1 | 5019337 | 33629.56 | 33630.56
CHAUFFAGE + ISOLATION | Oui | Oui | 154 | 742.2 | 106.5 | 723.55 | 41.29 | 5673674 | 38013.62 | 38014.62
CHAUFFAGE + ISOLATION | Oui | Oui | 182 | 929.57 | 109.41 | 918.12 | 42.41 | 8606478 | 57663.4 | 57664.4
CHAUFFAGE + ISOLATION | Non | Oui | 146 | 767.1 | 112.7 | 694 | 43.69 | 2848358 | 19084 | 19085
CHAUFFAGE + ISOLATION | Non | Oui | 148 | 747.4 | 108.8 | 705 | 42.17 | 4512547 | 30234.06 | 30235.06
CHAUFFAGE + ISOLATION | Oui | Oui | 138 | 795 | 92 | 785.7 | 35.67 | 5589224 | 37447.8 | 37448.8
CHAUFFAGE + ISOLATION | Oui | Oui | 138 | 759.7 | 108.3 | 737.43 | 41.97 | 5182568 | 34803.72 | 34804.72
CHAUFFAGE + ISOLATION | Non | Oui | 136 | 793.1 | 108 | 777.3 | 41.88 | 4600788 | 30825.28 | 30826.28
CHAUFFAGE + ISOLATION | Oui | Oui | 138 | 798.3 | 109 | 782.57 | 42.24 | 5516939 | 36963.49 | 36964.49
CHAUFFAGE + ISOLATION | Oui | Oui | 154 | 795.7 | 107.8 | 787.39 | 41.77 | 6200576 | 41543.86 | 41544.86
CHAUFFAGE + ISOLATION | Non | Oui | 242 | 795.08 | 104.6 | 785.09 | 40.53 | 8288442 | 55532.56 | 55533.56
CHAUFFAGE + ISOLATION | Oui | Oui | 200 | 789.8 | 109.4 | 796.78 | 42.42 | 8147088 | 54585.48 | 54586.48
CHAUFFAGE + ISOLATION | Non | Oui | 176 | 798.69 | 109.64 | 749.46 | 42.49 | 5723629 | 39219.87 | 39220.87
CHAUFFAGE + ISOLATION | Non | Oui | 116.77 | 763.3 | 107.7 | 703.86 | 41.74 | 3556525 | 24487.85 | 24488.85
CHAUFFAGE + ISOLATION | Oui | Oui | 245 | 771.86 | 103.58 | 755.59 | 40.15 | 9465271 | 64193.86 | 64194.86
CHAUFFAGE + ISOLATION | Non | Oui | 139 | 787 | 109.5 | 738.07 | 42.44 | 4447858 | 31944.58 | 31945.58
CHAUFFAGE + ISOLATION | Non | Oui | 200 | 742.5 | 108.3 | 703.21 | 41.97 | 6083408 | 40758.83 | 40759.83
CHAUFFAGE + ISOLATION | Non | Oui | 129.92 | 796.91 | 109.85 | 784.39 | 42.58 | 4433294 | 31919.72 | 31920.72
CHAUFFAGE + ISOLATION | Non | Oui | 154 | 773 | 109.3 | 722.13 | 42.38 | 4815349 | 33519.83 | 33520.83
CHAUFFAGE + ISOLATION | Oui | Oui | 200 | 566.6 | 80.2 | 788.89 | 31.1 | 8184132 | 57575.37 | 57576.37
CHAUFFAGE + ISOLATION | Oui | Oui | 182 | 784.7 | 118.3 | 765.74 | 45.85 | 4978759 | 33357.69 | 33358.69
CHAUFFAGE + ISOLATION | Non | Oui | 136 | 760 | 109.9 | 757.12 | 50.38 | 4421365 | 29623.15 | 29624.15
CHAUFFAGE + ISOLATION | Non | Oui | 149 | 772 | 125.2 | 755.17 | 48.52 | 3158726 | 21163.46 | 21164.46
CHAUFFAGE + ISOLATION | Non | Oui | 148 | 800.1 | 167.6 | 677.96 | 64.96 | 272172 | 18235.52 | 18236.52
CHAUFFAGE + ISOLATION | Oui | Oui | 158 | 528.4 | 118 | 785.62 | 45.75 | 4442179 | 29762.6 | 29763.6
CHAUFFAGE + ISOLATION | Oui | Oui | 151 | 871.3 | 174.2 | 862.67 | 67.52 | 4562571 | 30670.45 | 30671.45
CHAUFFAGE + ISOLATION | Oui | Oui | 151 | 777.9 | 142.2 | 683.35 | 55.13 | 3604726 | 24151.67 | 24152.67
CHAUFFAGE + ISOLATION | Oui | Oui | 258 | 790.2 | 131 | 729.45 | 50.79 | 6653583 | 44579 | 44580
CHAUFFAGE + ISOLATION | Oui | Oui | 160 | 797.1 | 135.4 | 777.98 | 52.48 | 441104 | 29553.97 | 29554.97
CHAUFFAGE + ISOLATION | Oui | Oui | 180 | 802 | 178.6 | 794.05 | 69.22 | 4957837 | 33217.51 | 33218.51
CHAUFFAGE + ISOLATION | Non | Oui | 265 | 701.26 | 166.81 | 694.31 | 64.66 | 5005718 | 33538.31 | 33539.31
CHAUFFAGE + ISOLATION | Non | Oui | 260 | 779.9 | 150.9 | 672.32 | 58.49 | 4787874 | 32078.76 | 32079.76
CHAUFFAGE + ISOLATION | Oui | Oui | 96 | 839.3 | 89 | 773.25 | 34.48 | 3829784 | 25659.55 | 25660.55
CHAUFFAGE + ISOLATION | Oui | Oui | 200 | 622 | 79.1 | 766.4 | 62.7 | 759996 | 50919.73 | 50920.73
CHAUFFAGE + ISOLATION | Oui | Oui | 196 | 795.8 | 100 | 779.06 | 43.64 | 7783685 | 55343.58 | 55344.58
CHAUFFAGE + ISOLATION | Non | Oui | 51 | 798.2 | 108.2 | 781.78 | 41.92 | 1735712 | 11629.27 | 11630.27
CHAUFFAGE + ISOLATION | Oui | Oui | 172.8 | 798.6 | 81.3 | 783.91 | 31.51 | 7020795 | 48999.3 | 49000.3
CHAUFFAGE + ISOLATION | Oui | Oui | 152 | 976 | 105 | 937.76 | 40.68 | 7363233 | 49333.66 | 49334.66
CHAUFFAGE + ISOLATION | Oui | Oui | 137 | 889.7 | 105.4 | 880.79 | 40.87 | 6213728 | 41631.98 | 41632.98
CHAUFFAGE + ISOLATION | Oui | Oui | 180 | 871.2 | 132 | 885.09 | 51.15 | 570415 | 38217.8 | 38218.8
CHAUFFAGE + ISOLATION | Oui | Oui | 123.6 | 778.52 | 144.6 | 706.65 | 56.05 | 3055738 | 21532 | 21533
CHAUFFAGE + ISOLATION | Oui | Oui | 160 | 830 | 89.9 | 774.99 | 34.86 | 6394723 | 42844.65 | 42845.65
CHAUFFAGE + ISOLATION | Oui | Oui | 143.2 | 779 | 162.4 | 709.03 | 62.95 | 3515709 | 24674 | 24675
CHAUFFAGE + ISOLATION | Non | Oui | 120 | 883 | 107.3 | 826.75 | 41.58 | 4334138 | 29038.73 | 29039.73
CHAUFFAGE + ISOLATION | Non | Oui | 178.67 | 925.1 | 102.2 | 875.03 | 39.63 | 6866002 | 46344.65 | 46345.65
CHAUFFAGE + ISOLATION | Non | Oui | 259 | 813.2 | 109.6 | 772.3 | 42.47 | 8695195 | 60732.07 | 60733.07
CHAUFFAGE + ISOLATION | Oui | Oui | 119.89 | 852.2 | 109.2 | 841.61 | 42.32 | 5174651 | 34701.97 | 34702.97
CHAUFFAGE + ISOLATION | Oui | Oui | 132.07 | 836.6 | 156.2 | 769.86 | 60.54 | 3559836 | 25283 | 25284
CHAUFFAGE + ISOLATION | Non | Oui | 230 | 794.4 | 108.2 | 778.95 | 65.17 | 7551792 | 50597 | 50598
CHAUFFAGE + ISOLATION | Non | Oui | 448.32 | 675.1 | 123 | 650.12 | 47.67 | 8102712 | 55460.34 | 55461.34
CHAUFFAGE + ISOLATION | Oui | Oui | 130 | 849.8 | 91.4 | 788.32 | 35.41 | 5285428 | 35412.36 | 35413.36
CHAUFFAGE + ISOLATION | Oui | Oui | 150 | 844.9 | 108.7 | 783.25 | 42.15 | 600291 | 40219.5 | 40220.5
CHAUFFAGE + ISOLATION | Oui | Oui | 120 | 795.2 | 107.3 | 773.89 | 41.58 | 4745369 | 31793.97 | 31794.97
CHAUFFAGE + ISOLATION | Non | Oui | 179 | 752.7 | 109.2 | 723.11 | 42.34 | 560546 | 39864.53 | 39865.53
CHAUFFAGE + ISOLATION | Oui | Oui | 150 | 829.7 | 108.1 | 782.23 | 41.9 | 5996673 | 41516.96 | 41517.96
CHAUFFAGE + ISOLATION | Oui | Oui | 580 | 545.2 | 106.9 | 522.95 | 41.45 | 1508058 | 101039.89 | 101040.89
CHAUFFAGE + ISOLATION | Non | Oui | 139 | 848.9 | 101.3 | 837.69 | 39.26 | 5105161 | 36173.19 | 36174.19
CHAUFFAGE + ISOLATION | Oui | Oui | 310.22 | 847.6 | 92.5 | 814.78 | 35.84 | 13048709 | 89055.27 | 89056.27
CHAUFFAGE + ISOLATION | Oui | Oui | 209 | 792.1 | 137.3 | 777.92 | 53.23 | 5755488 | 38561.77 | 38562.77
CHAUFFAGE + ISOLATION | Oui | Oui | 150 | 785.8 | 126.3 | 729.18 | 48.97 | 3877197 | 25977.22 | 25978.22
CHAUFFAGE + ISOLATION | Oui | Oui | 153 | 774.4 | 137.5 | 650.64 | 53.27 | 3473109 | 23269.83 | 23270.83
CHAUFFAGE + ISOLATION | Oui | Oui | 140 | 790.77 | 154.51 | 782.94 | 59.89 | 3846626 | 25772.39 | 25773.39
CHAUFFAGE + ISOLATION | Non | Oui | 165 | 753.5 | 147.4 | 733.33 | 57.12 | 334724 | 22426.5 | 22427.5
CHAUFFAGE + ISOLATION | Oui | Oui | 155 | 798.9 | 109.3 | 744.77 | 42.37 | 5879088 | 39389.89 | 39390.89
CHAUFFAGE + ISOLATION | Oui | Oui | 154 | 793 | 140.1 | 684.06 | 54.31 | 3685297 | 24691.49 | 24692.49
CHAUFFAGE + ISOLATION | Non | Oui | 217 | 793.1 | 171.1 | 683.7 | 66.32 | 4019144 | 26928.26 | 26929.26
CHAUFFAGE + ISOLATION | Non | Oui | 140 | 794.7 | 183.6 | 786.83 | 71.16 | 3005814 | 20138.95 | 20139.95
CHAUFFAGE + ISOLATION | Non | Oui | 162 | 798.8 | 242 | 790.89 | 93.8 | 3387857 | 22698.64 | 22699.64
CHAUFFAGE + ISOLATION | Non | Oui | 165 | 779.2 | 187.8 | 771.48 | 72.79 | 3458516 | 23172.05 | 23173.05
CHAUFFAGE + ISOLATION | Oui | Oui | 157 | 798.1 | 139 | 790.19 | 53.88 | 4392825 | 29431.93 | 29432.93
CHAUFFAGE + ISOLATION | Oui | Oui | 187.72 | 795.6 | 165.7 | 823.97 | 64.21 | 5419642 | 36311.6 | 36312.6
CHAUFFAGE + ISOLATION | Oui | Oui | 160 | 747.6 | 144.2 | 734.58 | 55.9 | 4126374 | 27646.71 | 27647.71
CHAUFFAGE + ISOLATION | Oui | Oui | 198 | 784.49 | 142.63 | 766.1 | 55.28 | 534821 | 35833 | 35834
CHAUFFAGE + ISOLATION | Oui | Oui | 174.85 | 775.7 | 155.8 | 768.01 | 60.39 | 470164 | 31500.99 | 31501.99
CHAUFFAGE + ISOLATION | Non | Oui | 155.25 | 774.6 | 162.3 | 766.93 | 62.91 | 3278973 | 21969.12 | 21970.12
CHAUFFAGE + ISOLATION | Oui | Oui | 148.25 | 794.2 | 150 | 786.4 | 58.14 | 4102653 | 27487.77 | 27488.77
CHAUFFAGE + ISOLATION | Oui | Oui | 155 | 722.8 | 139.9 | 704.77 | 54.22 | 383174 | 25672.65 | 25673.65
CHAUFFAGE + ISOLATION | Non | Oui | 186 | 797.5 | 143.8 | 789.6 | 55.74 | 4094939 | 27436.09 | 27437.09
CHAUFFAGE + ISOLATION | Oui | Oui | 172 | 787.6 | 139.7 | 672.67 | 54.15 | 4042647 | 27085.73 | 27086.73
CHAUFFAGE + ISOLATION | Oui | Oui | 190 | 780.8 | 153.9 | 773.06 | 59.65 | 515082 | 34510.5 | 34511.5
CHAUFFAGE + ISOLATION | Oui | Oui | 174 | 848.7 | 81.6 | 808.21 | 31.65 | 7296558 | 51134.61 | 51135.61
CHAUFFAGE + ISOLATION | Oui | Oui | 158.45 | 834.3 | 103.8 | 837.65 | 40.22 | 682305 | 49046.72 | 49047.72
CHAUFFAGE + ISOLATION | Oui | Oui | 170 | 822.1 | 138.2 | 831.96 | 78.38 | 4868127 | 32616.45 | 32617.45
CHAUFFAGE + ISOLATION | Oui | Oui | 166.2 | 625.4 | 108.2 | 949.96 | 41.92 | 8149477 | 59135.2 | 59136.2
CHAUFFAGE + ISOLATION | Oui | Oui | 178.16 | 928.5 | 99.1 | 912.01 | 48.15 | 8310886 | 56258.02 | 56259.02
CHAUFFAGE + ISOLATION | Non | Oui | 140 | 795.2 | 109.7 | 775.01 | 42.52 | 4717236 | 31605.48 | 31606.48
CHAUFFAGE + ISOLATION | Oui | Oui | 120 | 634.1 | 108.3 | 942.19 | 41.98 | 5833361 | 39083.52 | 39084.52
CHAUFFAGE + ISOLATION | Oui | Oui | 145.86 | 666.1 | 93.1 | 948.23 | 36.1 | 7184337 | 48511.27 | 48512.27
CHAUFFAGE + ISOLATION | Non | Oui | 124 | 821.9 | 108.1 | 766.35 | 41.91 | 4132206 | 29025.41 | 29026.41
CHAUFFAGE + ISOLATION | Oui | Oui | 198 | 929.1 | 106.5 | 891.37 | 41.28 | 9089162 | 60897.39 | 60898.39
CHAUFFAGE + ISOLATION | Non | Oui | 153.5 | 889 | 108.5 | 886.47 | 42.06 | 5962379 | 40598.56 | 40599.56
CHAUFFAGE + ISOLATION | Non | Oui | 141.16 | 750.4 | 105.1 | 845.48 | 40.75 | 5225402 | 36092.14 | 36093.14
CHAUFFAGE + ISOLATION | Oui | Oui | 157.26 | 794.94 | 109.46 | 792.51 | 42.43 | 6369709 | 43420.63 | 43421.63
CHAUFFAGE + ISOLATION | Oui | Oui | 143 | 915.03 | 109.45 | 890.66 | 42.42 | 6550109 | 43885.73 | 43886.73
CHAUFFAGE + ISOLATION | Oui | Oui | 359 | 786.6 | 108.6 | 754.53 | 42.08 | 13811556 | 92795.19 | 92796.19
CHAUFFAGE + ISOLATION | Oui | Oui | 200.12 | 928.2 | 105.4 | 796.87 | 40.85 | 8169915 | 57440.89 | 57441.89
CHAUFFAGE + ISOLATION | Oui | Oui | 211 | 539.8 | 100.8 | 816.63 | 39.07 | 8859519 | 61890.66 | 61891.66
CHAUFFAGE + ISOLATION | Non | Oui | 148 | 825.2 | 107.6 | 758.79 | 41.71 | 4881881 | 32708.6 | 32709.6
CHAUFFAGE + ISOLATION | Non | Oui | 144.9 | 941.8 | 103.6 | 890.53 | 40.17 | 566799 | 39312.14 | 39313.14
CHAUFFAGE + ISOLATION | Oui | Oui | 136.15 | 528.2 | 101.3 | 778.16 | 39.27 | 5432194 | 37426.26 | 37427.26
CHAUFFAGE + ISOLATION | Non | Oui | 122.06 | 770.6 | 108.1 | 759.25 | 41.89 | 4027804 | 27415.2 | 27416.2
CHAUFFAGE + ISOLATION | Oui | Oui | 170 | 610 | 109.2 | 944.96 | 42.31 | 8286327 | 55518.39 | 55519.39
CHAUFFAGE + ISOLATION | Oui | Oui | 140 | 778.1 | 106.2 | 758.91 | 41.16 | 542619 | 36355.47 | 36356.47
CHAUFFAGE + ISOLATION | Non | Oui | 190 | 769.7 | 109.6 | 758.61 | 42.5 | 6258801 | 44141.02 | 44142.02
CHAUFFAGE + ISOLATION | Non | Oui | 150 | 572.4 | 107.3 | 849.04 | 104.71 | 5135877 | 34410.38 | 34411.38
CHAUFFAGE + ISOLATION | Oui | Oui | 100 | 752.41 | 112.99 | 733.21 | 43.8 | 2619758 | 18254.47 | 18255.47
CHAUFFAGE + ISOLATION | Oui | Oui | 110 | 908.3 | 109.3 | 895.99 | 42.35 | 5070622 | 33973.16 | 33974.16
CHAUFFAGE + ISOLATION | Oui | Oui | 139.46 | 799.5 | 108.7 | 786.82 | 42.15 | 5607991 | 37719.02 | 37720.02
CHAUFFAGE + ISOLATION | Oui | Oui | 80 | 799.7 | 125.8 | 741.78 | 48.78 | 210672 | 14115.02 | 14116.02
CHAUFFAGE + ISOLATION | Non | Oui | 328.12 | 795 | 109.5 | 760.64 | 42.43 | 10840317 | 73046.27 | 73047.27
CHAUFFAGE + ISOLATION | Oui | Oui | 126.6 | 601 | 109.56 | 904.87 | 42.47 | 5895711 | 40562.12 | 40563.12
CHAUFFAGE + ISOLATION | Oui | Oui | 109 | 953.7 | 114.9 | 732.47 | 44.54 | 2849406 | 19966.76 | 19967.76
CHAUFFAGE + ISOLATION | Oui | Oui | 139 | 847.3 | 121.4 | 839.29 | 80.09 | 4010094 | 28872.67 | 28873.67
CHAUFFAGE + ISOLATION | Oui | Oui | 132 | 856.3 | 109.4 | 764.58 | 42.39 | 514777 | 35273.93 | 35274.93
CHAUFFAGE + ISOLATION | Oui | Oui | 130 | 738.3 | 107.1 | 727.9 | 41.53 | 4818317 | 33524.37 | 33525.37
CHAUFFAGE + ISOLATION | Oui | Oui | 150 | 775.8 | 108.3 | 758.2 | 41.97 | 5801463 | 39388.07 | 39389.07
CHAUFFAGE + ISOLATION | Non | Oui | 162.56 | 951 | 108.4 | 891.61 | 42.01 | 6353105 | 43204.71 | 43205.71
CHAUFFAGE + ISOLATION | Oui | Oui | 177.29 | 554.5 | 128.3 | 825.01 | 49.73 | 5223077 | 35529.53 | 35530.53
CHAUFFAGE + ISOLATION | Oui | Oui | 106 | 448.81 | 108.14 | 457.19 | 47.27 | 2346382 | 15251.48 | 15252.48
CHAUFFAGE + ISOLATION | Oui | Oui | 197 | 550.91 | 98.36 | 522.11 | 38.08 | 5149111 | 33469.22 | 33470.22
CHAUFFAGE + ISOLATION | Oui | Oui | 100 | 966.34 | 101.8 | 956.31 | 39.46 | 4950990 | 33171.63 | 33172.63
CHAUFFAGE + ISOLATION | Non | Oui | 132 | 931.65 | 109.77 | 914.76 | 42.55 | 5296059 | 35483.6 | 35484.6
CHAUFFAGE + ISOLATION | Non | Oui | 280 | 941 | 101.5 | 930.23 | 44.95 | 11402406 | 76396.12 | 76397.12
CHAUFFAGE + ISOLATION | Oui | Oui | 86 | 966.5 | 103.9 | 953.14 | 40.26 | 4239415 | 28404.08 | 28405.08
CHAUFFAGE + ISOLATION | Oui | Oui | 180 | 979.7 | 101.7 | 968.73 | 39.43 | 9032796 | 60519.73 | 60520.73
CHAUFFAGE + ISOLATION | Oui | Oui | 165 | 990.75 | 101.28 | 969.63 | 39.25 | 8289686 | 55540.89 | 55541.89
CHAUFFAGE + ISOLATION | Non | Oui | 147 | 531.3 | 106.48 | 489.2 | 41.27 | 3028903 | 19687.87 | 19688.87
CHAUFFAGE + ISOLATION | Oui | Oui | 134 | 975.6 | 108 | 958.73 | 41.87 | 6634399 | 44450.47 | 44451.47
CHAUFFAGE + ISOLATION | Oui | Oui | 112 | 966.2 | 105.7 | 956.97 | 40.96 | 5540028 | 37118.19 | 37119.19
CHAUFFAGE + ISOLATION | Oui | Oui | 135 | 949.8 | 106 | 942.01 | 41.08 | 6567780 | 44004.12 | 44005.12
CHAUFFAGE + ISOLATION | Oui | Oui | 148 | 945.3 | 104.5 | 934.85 | 40.52 | 7147485 | 47888.15 | 47889.15
CHAUFFAGE + ISOLATION | Non | Oui | 147 | 920 | 108.3 | 908.03 | 41.96 | 5856365 | 39237.65 | 39238.65
CHAUFFAGE + ISOLATION | Non | Oui | 130 | 791.8 | 109.7 | 782.39 | 42.53 | 4424363 | 29643.23 | 29644.23
CHAUFFAGE + ISOLATION | Non | Oui | 278 | 804.6 | 108.8 | 794.63 | 42.17 | 9622458 | 64470.47 | 64471.47
CHAUFFAGE + ISOLATION | Non | Oui | 183.1 | 650.47 | 54.22 | 650.47 | 20.95 | 5302195 | 35524.71 | 35525.71
CHAUFFAGE + ISOLATION | Non | Oui | 108 | 794.7 | 107.2 | 782.67 | 41.57 | 3681785 | 24667.96 | 24668.96
CHAUFFAGE + ISOLATION | Oui | Oui | 105 | 795.3 | 102 | 726.94 | 39.52 | 3897671 | 26107.56 | 26108.56
CHAUFFAGE + ISOLATION | Non | Oui | 107 | 797.4 | 108.8 | 787.84 | 42.18 | 3670139 | 24589.93 | 24590.93
CHAUFFAGE + ISOLATION | Oui | Oui | 102.67 | 658.8 | 109.2 | 608.85 | 42.32 | 3140944 | 21044.32 | 21045.32
CHAUFFAGE + ISOLATION | Non | Oui | 280 | 908.2 | 106 | 892.91 | 41.07 | 10971699 | 73510.38 | 73511.38
CHAUFFAGE + ISOLATION | Non | Oui | 117 | 911.4 | 109.4 | 901.61 | 42.39 | 4624322 | 30982.96 | 30983.96
CHAUFFAGE + ISOLATION | Oui | Oui | 112 | 798 | 105.6 | 771.64 | 40.94 | 4419274 | 30402.23 | 30403.23
CHAUFFAGE + ISOLATION | Non | Oui | 135 | 916.5 | 107.5 | 907.88 | 41.66 | 5379226 | 36040.82 | 36041.82
CHAUFFAGE + ISOLATION | Non | Oui | 190 | 914.2 | 105.6 | 905.77 | 40.93 | 7558702 | 50643.3 | 50644.3
CHAUFFAGE + ISOLATION | Oui | Oui | 82 | 900.8 | 109.6 | 890.33 | 42.49 | 3754236 | 25153.38 | 25154.38
CHAUFFAGE + ISOLATION | Non | Oui | 123 | 792.4 | 108.7 | 734.7 | 42.15 | 3918448 | 26253.6 | 26254.6
CHAUFFAGE + ISOLATION | Non | Oui | 129 | 799.2 | 109.6 | 790.45 | 42.47 | 4438513 | 29738.04 | 29739.04
CHAUFFAGE + ISOLATION | Non | Oui | 266 | 827.9 | 106 | 820.24 | 41.1 | 9533557 | 63846.02 | 63847.02
CHAUFFAGE + ISOLATION | Non | Oui | 130.5 | 864.7 | 109.2 | 855.63 | 42.3 | 4882420 | 32712.21 | 32713.21
CHAUFFAGE + ISOLATION | Oui | Oui | 119 | 880.6 | 108.7 | 871.71 | 42.13 | 5330881 | 35716.9 | 35717.9
CHAUFFAGE + ISOLATION | Non | Oui | 167.7 | 787.6 | 102.3 | 786.27 | 39.64 | 5759653 | 40183.63 | 40184.63
CHAUFFAGE + ISOLATION | Non | Oui | 180 | 792.8 | 109.6 | 710.4 | 41.04 | 5542301 | 37133.42 | 37134.42
CHAUFFAGE + ISOLATION | Non | Oui | 170 | 791.7 | 108.7 | 773.08 | 42.12 | 5716107 | 38297.92 | 38298.92
CHAUFFAGE + ISOLATION | Non | Oui | 270 | 785.3 | 106.8 | 775.85 | 41.39 | 9121993 | 61117.35 | 61118.35
CHAUFFAGE + ISOLATION | Oui | Oui | 175 | 781.5 | 105.1 | 763.69 | 40.72 | 6832067 | 45169.72 | 45170.72
CHAUFFAGE + ISOLATION | Oui | Oui | 154 | 480.2 | 97.6 | 783.27 | 37.81 | 6199245 | 41804.65 | 41805.65
CHAUFFAGE + ISOLATION | Oui | Oui | 122 | 816 | 106.6 | 654.24 | 41.3 | 4038049 | 28829.02 | 28830.02
CHAUFFAGE + ISOLATION | Oui | Oui | 118.34 | 798.8 | 109.1 | 787.76 | 42.29 | 4763822 | 31922.52 | 31923.52
CHAUFFAGE + ISOLATION | Oui | Oui | 121.15 | 858.6 | 108.7 | 726.61 | 49.38 | 4430506 | 29713.47 | 29714.47
CHAUFFAGE + ISOLATION | Oui | Oui | 140 | 799.8 | 103.4 | 782.05 | 40.08 | 5609293 | 39064.72 | 39065.72
CHAUFFAGE + ISOLATION | Oui | Oui | 150 | 515.76 | 103.31 | 515.76 | 40.04 | 3853332 | 25046.66 | 25047.66
CHAUFFAGE + ISOLATION | Oui | Oui | 149 | 771.1 | 122.8 | 762.86 | 47.62 | 4049689 | 27132.92 | 27133.92
CHAUFFAGE + ISOLATION | Oui | Oui | 180 | 801.1 | 106.5 | 790.28 | 41.27 | 7280377 | 48778.53 | 48779.53
CHAUFFAGE + ISOLATION | Non | Oui | 90 | 759.4 | 109.5 | 696.13 | 42.45 | 2706235 | 18736.17 | 18737.17
CHAUFFAGE + ISOLATION | Oui | Oui | 186 | 495.85 | 109.01 | 761.15 | 42.19 | 7221234 | 46940 | 46941
CHAUFFAGE + ISOLATION | Non | Oui | 172 | 635.68 | 109.2 | 635.68 | 42.26 | 4695139 | 30620.47 | 30621.47
CHAUFFAGE + ISOLATION | Non | Oui | 112.5 | 796.7 | 92.5 | 785.55 | 35.86 | 3879646 | 27726.53 | 27727.53
CHAUFFAGE + ISOLATION | Non | Oui | 156 | 633.97 | 59.3 | 633.97 | 22.9 | 4385038 | 29379.75 | 29380.75
CHAUFFAGE + ISOLATION | Non | Oui | 142 | 691.7 | 86.2 | 650.2 | 33.33 | 4029395 | 26996.95 | 26997.95
CHAUFFAGE + ISOLATION | Non | Oui | 120 | 687.7 | 62.8 | 646.16 | 24.2 | 3433219 | 23002.57 | 23003.57
CHAUFFAGE + ISOLATION | Non | Oui | 97 | 646.86 | 82.1 | 646.86 | 31.65 | 2745067 | 18391.95 | 18392.95
CHAUFFAGE + ISOLATION | Non | Oui | 104 | 636.78 | 85.6 | 636.78 | 33 | 2888484 | 19352.84 | 19353.84
CHAUFFAGE + ISOLATION | Non | Oui | 172 | 910.5 | 108.1 | 898.53 | 41.91 | 6777577 | 46201.8 | 46202.8
CHAUFFAGE + ISOLATION | Non | Oui | 85 | 970.9 | 116.1 | 899.54 | 45 | 2179077 | 14599.82 | 14600.82
CHAUFFAGE + ISOLATION | Oui | Oui | 153 | 759.3 | 92.9 | 750.73 | 36 | 5905099 | 39564.17 | 39565.17
CHAUFFAGE + ISOLATION | Oui | Oui | 269 | 431.2 | 61.7 | 648.54 | 23.93 | 9073085 | 65535.33 | 65536.33
CHAUFFAGE + ISOLATION | Oui | Oui | 177.5 | 816.9 | 109.3 | 775.78 | 42.35 | 7029927 | 50152.09 | 50153.09
CHAUFFAGE + ISOLATION | Non | Oui | 150 | 812.6 | 107.2 | 759.83 | 41.53 | 4956270 | 33207.01 | 33208.01
CHAUFFAGE + ISOLATION | Oui | Oui | 187.93 | 767.9 | 99.8 | 759.7 | 38.7 | 7316867 | 49302.12 | 49303.12
CHAUFFAGE + ISOLATION | Non | Oui | 125.7 | 907 | 108.8 | 896.26 | 42.15 | 4938635 | 34220.77 | 34221.77
CHAUFFAGE + ISOLATION | Oui | Oui | 118 | 648.03 | 81.5 | 648.03 | 31.42 | 3929039 | 26324.56 | 26325.56
CHAUFFAGE + ISOLATION | Oui | Oui | 101.7 | 883.1 | 133.6 | 735.86 | 51.8 | 2643618 | 19157.78 | 19158.78
CHAUFFAGE + ISOLATION | Non | Oui | 217 | 816.1 | 109.7 | 799.87 | 42.5 | 7560067 | 51352.72 | 51353.72
CHAUFFAGE + ISOLATION | Oui | Oui | 128 | 912.2 | 108.6 | 894.28 | 42.08 | 5890406 | 40082.37 | 40083.37
CHAUFFAGE + ISOLATION | Oui | Oui | 118 | 960.5 | 108.1 | 945.58 | 41.88 | 5758376 | 38063.84 | 38064.84
CHAUFFAGE + ISOLATION | Oui | Oui | 123 | 825.8 | 109.6 | 737.06 | 42.48 | 4613400 | 32166.28 | 32167.28
CHAUFFAGE + ISOLATION | Oui | Oui | 150 | 847.6 | 106.7 | 749.56 | 41.36 | 5736420 | 39458.92 | 39459.92
CHAUFFAGE + ISOLATION | Oui | Oui | 101 | 643.9 | 98.2 | 946.65 | 38.06 | 4955450 | 33201.51 | 33202.51
CHAUFFAGE + ISOLATION | Non | Oui | 156 | 886.25 | 109.65 | 845.26 | 42.5 | 5760606 | 38596.06 | 38597.06
CHAUFFAGE + ISOLATION | Oui | Oui | 150 | 897.9 | 107.3 | 835.57 | 41.58 | 6431319 | 43089.84 | 43090.84
CHAUFFAGE + ISOLATION | Non | Oui | 92.92 | 791.75 | 90.6 | 770.58 | 35.11 | 3143634 | 22634.17 | 22635.17
CHAUFFAGE + ISOLATION | Oui | Oui | 126 | 799.3 | 103.3 | 787.16 | 40.04 | 5083404 | 35140.04 | 35141.04
CHAUFFAGE + ISOLATION | Oui | Oui | 193 | 798.5 | 103.1 | 783.11 | 39.98 | 7744901 | 53772.89 | 53773.89
CHAUFFAGE + ISOLATION | Oui | Oui | 160 | 672.3 | 92.7 | 748.93 | 35.92 | 6160406 | 41274.72 | 41275.72
CHAUFFAGE + ISOLATION | Oui | Oui | 270 | 933 | 105.6 | 898.68 | 40.92 | 12506141 | 83791.14 | 83792.14
CHAUFFAGE + ISOLATION | Oui | Oui | 155 | 918.6 | 108.1 | 763.92 | 41.88 | 6043475 | 40491.28 | 40492.28
CHAUFFAGE + ISOLATION | Non | Oui | 121.36 | 789.1 | 107.7 | 737.35 | 41.73 | 3883340 | 26584.37 | 26585.37
CHAUFFAGE + ISOLATION | Oui | Oui | 104.45 | 852.1 | 105.3 | 837.67 | 40.85 | 4494304 | 30270.39 | 30271.39
CHAUFFAGE + ISOLATION | Oui | Oui | 130 | 920 | 101.4 | 764.32 | 39.32 | 5089500 | 34099.65 | 34100.65
CHAUFFAGE + ISOLATION | Non | Oui | 125.16 | 962.1 | 108.1 | 898.6 | 41.9 | 4932330 | 35512.77 | 35513.77
CHAUFFAGE + ISOLATION | Non | Oui | 127 | 632.77 | 66.69 | 632.77 | 25.73 | 3546328 | 23760.4 | 23761.4
CHAUFFAGE + ISOLATION | Non | Oui | 170 | 849.9 | 112.5 | 802.04 | 43.61 | 3867993 | 25915.55 | 25916.55
CHAUFFAGE + ISOLATION | Oui | Oui | 130.82 | 848.5 | 105.9 | 782.54 | 53.89 | 5147387 | 36909.99 | 36910.99
CHAUFFAGE + ISOLATION | Oui | Oui | 301.24 | 829.1 | 96.6 | 797.03 | 37.45 | 12356057 | 88963.61 | 88964.61
CHAUFFAGE + ISOLATION | Non | Oui | 140 | 672.42 | 92.2 | 637.05 | 35.65 | 3873016 | 25949.21 | 25950.21
CHAUFFAGE + ISOLATION | Oui | Oui | 110.25 | 655.7 | 104.2 | 948.68 | 40.4 | 5407445 | 39433.88 | 39434.88
CHAUFFAGE + ISOLATION | Oui | Oui | 103 | 804.18 | 117.33 | 756.69 | 45.47 | 2783715 | 18831.97 | 18832.97
CHAUFFAGE + ISOLATION | Non | Oui | 132 | 963.1 | 107 | 898.84 | 41.47 | 5205951 | 35672.59 | 35673.59
CHAUFFAGE + ISOLATION | Oui | Oui | 100 | 908.9 | 109.88 | 793.03 | 42.59 | 4052376 | 27150.92 | 27151.92
CHAUFFAGE + ISOLATION | Oui | Oui | 109 | 761.3 | 109 | 755.13 | 42.25 | 4196012 | 28371.2 | 28372.2
CHAUFFAGE + ISOLATION | Oui | Oui | 249.9 | 927.3 | 91.8 | 897.03 | 35.57 | 11625058 | 77919.06 | 77920.06
CHAUFFAGE + ISOLATION | Oui | Oui | 208.38 | 999.7 | 107.1 | 748.82 | 50.51 | 7857747 | 53056.2 | 53057.2
CHAUFFAGE + ISOLATION | Non | Oui | 172 | 942.9 | 109.2 | 898.91 | 41.6 | 6783037 | 45446.35 | 45447.35
CHAUFFAGE + ISOLATION | Oui | Oui | 135.78 | 709.9 | 106.5 | 748.17 | 41.26 | 5183149 | 35806.41 | 35807.41
CHAUFFAGE + ISOLATION | Oui | Oui | 127.47 | 752.3 | 109 | 738.14 | 42.27 | 4789938 | 32226.02 | 32227.02
CHAUFFAGE + ISOLATION | Oui | Oui | 211 | 999.5 | 108.1 | 746.56 | 41.88 | 8029124 | 53795.13 | 53796.13
CHAUFFAGE + ISOLATION | Oui | Oui | 113 | 913.7 | 96.5 | 796.92 | 37.41 | 4634530 | 33524.47 | 33525.47
CHAUFFAGE + ISOLATION | Non | Oui | 147.5 | 866.2 | 107.4 | 747.01 | 41.61 | 4786139 | 32610.64 | 32611.64
CHAUFFAGE + ISOLATION | Oui | Oui | 220 | 910.9 | 106.4 | 899.35 | 41.25 | 10194228 | 68301.33 | 68302.33
CHAUFFAGE + ISOLATION | Oui | Oui | 93 | 921.8 | 100.7 | 854.61 | 39.03 | 4095843 | 27442.15 | 27443.15
CHAUFFAGE + ISOLATION | Oui | Oui | 110 | 886 | 106.1 | 894.15 | 41.12 | 5066998 | 33948.89 | 33949.89
CHAUFFAGE + ISOLATION | Non | Oui | 160 | 810.6 | 105.7 | 758.88 | 40.96 | 5283891 | 35402.07 | 35403.07
CHAUFFAGE + ISOLATION | Non | Oui | 280 | 933.2 | 107.7 | 896.38 | 41.73 | 11007892 | 73752.88 | 73753.88
CHAUFFAGE + ISOLATION | Oui | Oui | 199.15 | 623.6 | 109.4 | 946.96 | 42.4 | 9727729 | 65453.96 | 65454.96
CHAUFFAGE + ISOLATION | Oui | Oui | 150 | 850.3 | 108.7 | 766.49 | 42.13 | 5867316 | 39311.02 | 39312.02
CHAUFFAGE + ISOLATION | Non | Oui | 127.6 | 767.28 | 109.26 | 754.83 | 42.35 | 4181973 | 28546.22 | 28547.22
CHAUFFAGE + ISOLATION | Non | Oui | 98 | 910.6 | 112.8 | 896.5 | 43.71 | 2507203 | 16798.26 | 16799.26
CHAUFFAGE + ISOLATION | Oui | Oui | 114 | 916.6 | 108.9 | 896.63 | 42.22 | 5259748 | 35240.31 | 35241.31
CHAUFFAGE + ISOLATION | Oui | Oui | 115.88 | 643.8 | 104.6 | 934.15 | 40.55 | 5591720 | 38796.54 | 38797.54
CHAUFFAGE + ISOLATION | Non | Oui | 141.42 | 793.9 | 104.1 | 736.97 | 40.33 | 4531866 | 30917.44 | 30918.44
CHAUFFAGE + ISOLATION | Non | Oui | 149.69 | 796.2 | 103.4 | 778.24 | 40.07 | 5082847 | 34125.6 | 34126.6
CHAUFFAGE + ISOLATION | Oui | Oui | 125 | 697 | 104 | 947.9 | 40.3 | 6126300 | 42688.06 | 42689.06
CHAUFFAGE + ISOLATION | Oui | Oui | 112 | 886 | 245 | 746.98 | 94.94 | 2775082 | 19921.13 | 19922.13
CHAUFFAGE + ISOLATION | Oui | Oui | 115 | 737.7 | 103.9 | 723.72 | 75.08 | 4028054 | 28161.35 | 28162.35
CHAUFFAGE + ISOLATION | Oui | Oui | 131.23 | 751.9 | 108.1 | 736.7 | 41.89 | 4923715 | 35193.52 | 35194.52
CHAUFFAGE + ISOLATION | Oui | Oui | 134.72 | 802.98 | 105.14 | 759.76 | 40.75 | 5230711 | 36419.29 | 36420.29
CHAUFFAGE + ISOLATION | Non | Oui | 100 | 963.8 | 103.5 | 898.85 | 40.13 | 3950112 | 26465.75 | 26466.75
CHAUFFAGE + ISOLATION | Non | Oui | 160 | 770.8 | 109.1 | 756.62 | 42.29 | 5257469 | 35225.04 | 35226.04
CHAUFFAGE + ISOLATION | Oui | Oui | 102.23 | 896.7 | 108.2 | 735.95 | 41.94 | 3831227 | 27118.02 | 27119.02
CHAUFFAGE + ISOLATION | Oui | Oui | 177.5 | 995.6 | 108.9 | 747.68 | 42.22 | 6761834 | 45942.38 | 45943.38
CHAUFFAGE + ISOLATION | Oui | Oui | 115.93 | 740.2 | 106.6 | 739.82 | 39.62 | 4383406 | 29893.22 | 29894.22
CHAUFFAGE + ISOLATION | Oui | Oui | 168 | 808.1 | 107.3 | 759.69 | 41.58 | 6514694 | 44168.07 | 44169.07
CHAUFFAGE + ISOLATION | Oui | Oui | 125 | 917.3 | 195 | 738.29 | 75.57 | 3147920 | 21091.06 | 21092.06
CHAUFFAGE + ISOLATION | Oui | Oui | 85 | 752.1 | 103.5 | 733.78 | 40.11 | 3183945 | 21332.43 | 21333.43
CHAUFFAGE + ISOLATION | Non | Oui | 125 | 947.9 | 108.9 | 885.05 | 42.22 | 4846273 | 32729.79 | 32730.79
CHAUFFAGE + ISOLATION | Oui | Oui | 176 | 766.71 | 210.12 | 759.11 | 81.44 | 4532257 | 30366.12 | 30367.12
CHAUFFAGE + ISOLATION | Oui | Oui | 114.83 | 849.13 | 109.61 | 745.84 | 42.48 | 4361409 | 30537.08 | 30538.08
CHAUFFAGE + ISOLATION | Oui | Oui | 266.29 | 768 | 76.9 | 759.75 | 29.8 | 10496433 | 71305.9 | 71306.9
CHAUFFAGE + ISOLATION | Oui | Oui | 99.95 | 952.5 | 108.6 | 891.13 | 42.08 | 4582578 | 30718.63 | 30719.63
CHAUFFAGE + ISOLATION | Non | Oui | 170 | 775.5 | 109.5 | 757.5 | 42.42 | 5591926 | 37465.9 | 37466.9
CHAUFFAGE + ISOLATION | Oui | Oui | 163 | 760.5 | 108.6 | 749.28 | 42.11 | 6224510 | 41704.22 | 41705.22
CHAUFFAGE + ISOLATION | Oui | Oui | 200 | 935.7 | 108.5 | 899.2 | 42.07 | 9257004 | 62021.93 | 62022.93
CHAUFFAGE + ISOLATION | Non | Oui | 200 | 904.7 | 84.8 | 896.05 | 32.87 | 7941256 | 53206.42 | 53207.42
CHAUFFAGE + ISOLATION | Oui | Oui | 100 | 763.4 | 92.7 | 696.34 | 35.94 | 3566160 | 23180.04 | 23181.04
CHAUFFAGE + ISOLATION | Oui | Oui | 170 | 537.6 | 106 | 494.58 | 41.09 | 4163038 | 27059.75 | 27060.75
CHAUFFAGE + ISOLATION | Oui | Oui | 150 | 766.8 | 105.2 | 755.43 | 40.77 | 5788746 | 38784.6 | 38785.6
CHAUFFAGE + ISOLATION | Oui | Oui | 178.82 | 768.5 | 103.5 | 758.29 | 40.1 | 6935044 | 49889.5 | 49890.5
CHAUFFAGE + ISOLATION | Non | Oui | 156 | 769.1 | 105.5 | 756.39 | 40.9 | 5134356 | 34400.19 | 34401.19
CHAUFFAGE + ISOLATION | Oui | Oui | 228 | 792.8 | 109.2 | 748.72 | 42.33 | 8697074 | 62618.93 | 62619.93
CHAUFFAGE + ISOLATION | Oui | Oui | 141 | 768.9 | 108.8 | 758.9 | 42.18 | 5457106 | 38118.47 | 38119.47
CHAUFFAGE + ISOLATION | Oui | Oui | 119 | 632.4 | 106.9 | 594.56 | 41.43 | 3554413 | 23103.69 | 23104.69
CHAUFFAGE + ISOLATION | Non | Oui | 210 | 444.68 | 109.93 | 434.38 | 42.61 | 3784498 | 24681.51 | 24682.51
CHAUFFAGE + ISOLATION | Non | Oui | 118 | 746.7 | 102.7 | 736.81 | 39.8 | 3783370 | 25778.22 | 25779.22
CHAUFFAGE + ISOLATION | Oui | Oui | 188 | 769.57 | 109.94 | 759.1 | 42.61 | 7273806 | 50030.63 | 50031.63
CHAUFFAGE + ISOLATION | Oui | Oui | 305 | 598.1 | 108.5 | 949.98 | 42.04 | 14953772 | 105117.66 | 105118.66
CHAUFFAGE + ISOLATION | Non | Oui | 228 | 764.2 | 108.4 | 746.61 | 38.21 | 7429699 | 52398.93 | 52399.93
CHAUFFAGE + ISOLATION | Oui | Oui | 131 | 553.3 | 107.1 | 529.97 | 41.5 | 3455437 | 22460.34 | 22461.34
CHAUFFAGE + ISOLATION | Non | Oui | 204 | 867.6 | 104.4 | 858.87 | 40.48 | 7679772 | 52967.84 | 52968.84
CHAUFFAGE + ISOLATION | Oui | Oui | 148.28 | 833.3 | 108.2 | 747.28 | 41.94 | 5647742 | 40830.72 | 40831.72
CHAUFFAGE + ISOLATION | Non | Oui | 105 | 912.4 | 109.07 | 892.04 | 42.27 | 4104389 | 29551.6 | 29552.6
CHAUFFAGE + ISOLATION | Non | Oui | 115 | 950.2 | 109.1 | 891.46 | 42.3 | 4492056 | 31405.33 | 31406.33
CHAUFFAGE + ISOLATION | Non | Oui | 242.56 | 542.1 | 109.8 | 821.43 | 42.54 | 8690668 | 58333.1 | 58334.1
CHAUFFAGE + ISOLATION | Oui | Oui | 170 | 806.9 | 109.1 | 759.51 | 42.29 | 6584080 | 46708.24 | 46709.24
CHAUFFAGE + ISOLATION | Oui | Oui | 145 | 782.8 | 108 | 744.81 | 41.86 | 5504099 | 38149.1 | 38150.1
CHAUFFAGE + ISOLATION | Oui | Oui | 220 | 867.3 | 97.7 | 746.76 | 37.86 | 8421732 | 61555.2 | 61556.2
CHAUFFAGE + ISOLATION | Oui | Oui | 175 | 845.3 | 89.5 | 837.49 | 34.67 | 7586649 | 50830.54 | 50831.54
CHAUFFAGE + ISOLATION | Oui | Oui | 139 | 835.9 | 123.1 | 796.56 | 47.72 | 3955373 | 26691.65 | 26692.65
CHAUFFAGE + ISOLATION | Oui | Oui | 215 | 827.7 | 107.6 | 803.3 | 59.52 | 8635286 | 58663.71 | 58664.71
CHAUFFAGE + ISOLATION | Oui | Oui | 127 | 849.6 | 102.6 | 767.92 | 39.76 | 4993721 | 34248.27 | 34249.27
CHAUFFAGE + ISOLATION | Oui | Oui | 164 | 459.83 | 106.03 | 478.37 | 41.1 | 3872463 | 26245.38 | 26246.38
CHAUFFAGE + ISOLATION | Oui | Oui | 82 | 965.13 | 109.44 | 949.7 | 42.4 | 4017524 | 26917.41 | 26918.41
CHAUFFAGE + ISOLATION | Non | Oui | 153 | 766.3 | 159.3 | 755.77 | 61.73 | 3185644 | 22320.33 | 22321.33
CHAUFFAGE + ISOLATION | Oui | Oui | 168 | 759.4 | 96.9 | 745.83 | 37.55 | 6425516 | 44844.75 | 44845.75
CHAUFFAGE + ISOLATION | Oui | Oui | 398 | 522.2 | 83.8 | 823.9 | 32.47 | 17009414 | 111008.4 | 111009.4
CHAUFFAGE + ISOLATION | Oui | Oui | 124 | 827.3 | 92.2 | 773.73 | 35.75 | 4941514 | 34710.15 | 34711.15
CHAUFFAGE + ISOLATION | Oui | Oui | 139 | 763.23 | 192.09 | 755.67 | 74.45 | 3598204 | 24107.97 | 24108.97
CHAUFFAGE + ISOLATION | Oui | Oui | 169 | 791.03 | 131.38 | 783.19 | 50.92 | 4702638 | 31507.67 | 31508.67
CHAUFFAGE + ISOLATION | Non | Oui | 174 | 793.4 | 127.7 | 785.54 | 49.5 | 3842129 | 25742.26 | 25743.26
CHAUFFAGE + ISOLATION | Non | Oui | 210 | 634.6 | 129.1 | 551.43 | 50.03 | 3158820 | 21164.09 | 21165.09
CHAUFFAGE + ISOLATION | Oui | Oui | 151 | 778.06 | 264.11 | 770.35 | 102.37 | 3832869 | 25680.22 | 25681.22
CHAUFFAGE + ISOLATION | Non | Oui | 143 | 765.1 | 124.7 | 757.52 | 48.33 | 3042425 | 20384.25 | 20385.25
CHAUFFAGE + ISOLATION | Oui | Oui | 168 | 761.5 | 216.1 | 753.96 | 83.76 | 4278557 | 28666.33 | 28667.33
CHAUFFAGE + ISOLATION | Oui | Oui | 166 | 799.7 | 149.3 | 791.78 | 57.87 | 4629504 | 31017.68 | 31018.68
CHAUFFAGE + ISOLATION | Oui | Oui | 244 | 758.57 | 139.7 | 751.05 | 54.15 | 6461657 | 43293.1 | 43294.1
CHAUFFAGE + ISOLATION | Oui | Oui | 175 | 757.7 | 144.4 | 750.19 | 55.97 | 4616563 | 30930.97 | 30931.97
CHAUFFAGE + ISOLATION | Non | Oui | 188 | 799.5 | 206.3 | 791.58 | 79.96 | 4013537 | 26890.7 | 26891.7
CHAUFFAGE + ISOLATION | Oui | Oui | 166 | 789.35 | 160.1 | 781.53 | 62.05 | 4538480 | 30407.81 | 30408.81
CHAUFFAGE + ISOLATION | Oui | Oui | 149 | 752.32 | 149.18 | 744.9 | 57.82 | 3890247 | 26064.65 | 26065.65
CHAUFFAGE + ISOLATION | Oui | Oui | 158 | 790.68 | 171.5 | 782.85 | 66.47 | 4301146 | 28817.67 | 28818.67
CHAUFFAGE + ISOLATION | Oui | Oui | 290.6 | 777.8 | 186.5 | 770.09 | 83.76 | 7579005 | 50779.33 | 50780.33
CHAUFFAGE + ISOLATION | Non | Oui | 211 | 796.24 | 195.15 | 788.35 | 75.64 | 4511454 | 30226.74 | 30227.74
CHAUFFAGE + ISOLATION | Oui | Oui | 151 | 781.31 | 131.47 | 773.57 | 50.96 | 4146336 | 27780.45 | 27781.45
CHAUFFAGE + ISOLATION | Oui | Oui | 146 | 770.44 | 201.9 | 762.81 | 78.26 | 3797883 | 25445.82 | 25446.82
CHAUFFAGE + ISOLATION | Oui | Oui | 150 | 780.5 | 166.87 | 772.77 | 64.68 | 4036113 | 27041.96 | 27042.96
CHAUFFAGE + ISOLATION | Oui | Oui | 145 | 776.1 | 199 | 768.41 | 77.13 | 3808953 | 25519.98 | 25520.98
CHAUFFAGE + ISOLATION | Non | Oui | 143 | 797 | 116.98 | 789.1 | 45.34 | 3190730 | 21377.89 | 21378.89
CHAUFFAGE + ISOLATION | Non | Oui | 168 | 725.5 | 145.1 | 709.3 | 56.24 | 3291422 | 22052.53 | 22053.53
CHAUFFAGE + ISOLATION | Non | Oui | 156 | 788.39 | 157.8 | 780.58 | 61.16 | 3366886 | 22558.13 | 22559.13
CHAUFFAGE + ISOLATION | Non | Oui | 145 | 795.6 | 152.3 | 787.72 | 59.03 | 3169802 | 21237.67 | 21238.67
CHAUFFAGE + ISOLATION | Oui | Oui | 355.62 | 665.2 | 118.7 | 658.61 | 46.01 | 8278407 | 55465.33 | 55466.33
CHAUFFAGE + ISOLATION | Oui | Oui | 145 | 759.7 | 145.4 | 752.17 | 56.36 | 3833913 | 25687.22 | 25688.22
CHAUFFAGE + ISOLATION | Oui | Oui | 161 | 836.29 | 159.09 | 828 | 61.66 | 4688468 | 31412.74 | 31413.74
CHAUFFAGE + ISOLATION | Non | Oui | 199 | 783.7 | 188.42 | 775.94 | 73.03 | 4196373 | 28115.7 | 28116.7
CHAUFFAGE + ISOLATION | Oui | Oui | 228 | 839.4 | 104.9 | 798.87 | 40.65 | 9335205 | 63094.51 | 63095.51
CHAUFFAGE + ISOLATION | Non | Oui | 118.44 | 701.8 | 139.2 | 845.36 | 53.93 | 2812109 | 19089.29 | 19090.29
CHAUFFAGE + ISOLATION | Oui | Oui | 290 | 537.8 | 106.3 | 830.06 | 41.21 | 12353391 | 82767.71 | 82768.71
CHAUFFAGE + ISOLATION | Oui | Oui | 135 | 787.7 | 130.5 | 779.9 | 50.58 | 3741412 | 25067.46 | 25068.46
CHAUFFAGE + ISOLATION | Oui | Oui | 139.5 | 783.8 | 189.79 | 780.58 | 73.56 | 3747913 | 25111.02 | 25112.02
CHAUFFAGE + ISOLATION | Oui | Oui | 147 | 793.66 | 161.98 | 785.8 | 62.78 | 4038790 | 27059.89 | 27060.89
CHAUFFAGE + ISOLATION | Oui | Oui | 141 | 788.4 | 193.13 | 780.59 | 74.86 | 3781301 | 25334.72 | 25335.72
CHAUFFAGE + ISOLATION | Non | Oui | 171 | 767.7 | 127.6 | 760.09 | 49.46 | 3645532 | 24425.06 | 24426.06
CHAUFFAGE + ISOLATION | Oui | Oui | 198 | 794.44 | 158.68 | 786.57 | 61.5 | 5455427 | 36551.36 | 36552.36
CHAUFFAGE + ISOLATION | Non | Oui | 179 | 761.6 | 179.8 | 754.05 | 69.69 | 3675013 | 24622.59 | 24623.59
CHAUFFAGE + ISOLATION | Oui | Oui | 142 | 759.7 | 133.1 | 751.85 | 51.59 | 3778603 | 25316.64 | 25317.64
CHAUFFAGE + ISOLATION | Oui | Oui | 240 | 790.6 | 120.5 | 782.77 | 46.71 | 6712867 | 44976.21 | 44977.21
CHAUFFAGE + ISOLATION | Oui | Oui | 145 | 757.2 | 168.7 | 749.7 | 65.39 | 3770548 | 25262.67 | 25263.67
CHAUFFAGE + ISOLATION | Non | Oui | 300 | 787.6 | 200.8 | 779.8 | 77.83 | 6317730 | 42328.79 | 42329.79
CHAUFFAGE + ISOLATION | Non | Oui | 139 | 796.32 | 173.64 | 788.43 | 67.3 | 3007112 | 20147.65 | 20148.65
CHAUFFAGE + ISOLATION | Non | Oui | 260 | 772.91 | 158.72 | 765.25 | 61.52 | 5489094 | 36776.93 | 36777.93
CHAUFFAGE + ISOLATION | Oui | Oui | 141 | 759.2 | 208.46 | 751.68 | 80.8 | 3594575 | 24083.65 | 24084.65
CHAUFFAGE + ISOLATION | Oui | Oui | 144.2 | 778.2 | 259.6 | 770.49 | 100.62 | 3670620 | 24593.13 | 24594.13
CHAUFFAGE + ISOLATION | Oui | Oui | 153.5 | 765.52 | 121.49 | 757.94 | 47.09 | 4146388 | 27780.8 | 27781.8
CHAUFFAGE + ISOLATION | Non | Oui | 213 | 779.31 | 159.77 | 771.59 | 61.93 | 4534727 | 30382.67 | 30383.67
CHAUFFAGE + ISOLATION | Oui | Oui | 172 | 775.4 | 169.2 | 767.72 | 65.58 | 4589187 | 30747.55 | 30748.55
CHAUFFAGE + ISOLATION | Oui | Oui | 162 | 748.94 | 120.24 | 741.52 | 46.6 | 4277928 | 28662.11 | 28663.11
CHAUFFAGE + ISOLATION | Oui | Oui | 335 | 730.6 | 175.7 | 723.36 | 68.1 | 8341460 | 55887.78 | 55888.78
CHAUFFAGE + ISOLATION | Non | Oui | 211 | 791.2 | 167.8 | 783.36 | 65.04 | 4546966 | 30464.67 | 30465.67
CHAUFFAGE + ISOLATION | Oui | Oui | 222 | 54.96 | 141.8 | 747.02 | 54.96 | 5838218 | 391116.06 | 391117.06
CHAUFFAGE + ISOLATION | Non | Oui | 169 | 794.3 | 155 | 786.43 | 60.08 | 3682595 | 24673.38 | 24674.38
CHAUFFAGE + ISOLATION | Oui | Oui | 193 | 754 | 222 | 746.53 | 86.05 | 4843960 | 32454.53 | 32455.53
CHAUFFAGE + ISOLATION | Oui | Oui | 161 | 795.94 | 164.46 | 788.05 | 63.74 | 4431329 | 29689.9 | 29690.9
CHAUFFAGE + ISOLATION | Oui | Oui | 193 | 775 | 145.8 | 767.32 | 56.51 | 5213081 | 34927.64 | 34928.64
CHAUFFAGE + ISOLATION | Oui | Oui | 155 | 734 | 124.3 | 726.73 | 48.18 | 3996660 | 26777.62 | 26778.62
CHAUFFAGE + ISOLATION | Non | Oui | 125 | 837.1 | 93.7 | 780.38 | 36.34 | 4278230 | 29877.7 | 29878.7
CHAUFFAGE + ISOLATION | Oui | Oui | 209.8 | 770 | 135.5 | 762.37 | 52.52 | 5659208 | 37916.69 | 37917.69
CHAUFFAGE + ISOLATION | Oui | Oui | 160 | 721.3 | 138.8 | 714.15 | 53.8 | 4014928 | 26900.02 | 26901.02
CHAUFFAGE + ISOLATION | Oui | Oui | 80 | 716.56 | 105.8 | 657.76 | 41.01 | 2664360 | 19183.39 | 19184.39
CHAUFFAGE + ISOLATION | Oui | Oui | 127 | 572.03 | 88.88 | 572.04 | 34.45 | 3686792 | 26544.9 | 26545.9
CHAUFFAGE + ISOLATION | Non | Oui | 220 | 496.61 | 77.4 | 496.61 | 30 | 4722093 | 32582.44 | 32583.44
CHAUFFAGE + ISOLATION | Non | Oui | 78 | 658.96 | 105.5 | 658.96 | 40.9 | 2217599 | 15301.44 | 15302.44
CHAUFFAGE + ISOLATION | Oui | Oui | 102.5 | 673.99 | 78.43 | 617.38 | 30.4 | 3248934 | 23392.33 | 23393.33
CHAUFFAGE + ISOLATION | Oui | Oui | 102.2 | 673.83 | 72.8 | 617.1 | 28.22 | 3249911 | 23399.36 | 23400.36
CHAUFFAGE + ISOLATION | Oui | Oui | 190 | 581.27 | 107.93 | 545.11 | 41.83 | 5163653 | 37178.3 | 37179.3
CHAUFFAGE + ISOLATION | Non | Oui | 100 | 698.41 | 106.61 | 698.41 | 41.32 | 3022614 | 20856.04 | 20857.04
CHAUFFAGE + ISOLATION | Oui | Oui | 212.4 | 564.07 | 108.68 | 564.06 | 42.13 | 5986328 | 43101.56 | 43102.56
CHAUFFAGE + ISOLATION | Oui | Oui | 200 | 781.47 | 94.73 | 302.9 | 36.72 | 2874744 | 20698.16 | 20699.16
CHAUFFAGE + ISOLATION | Oui | Oui | 160 | 526.58 | 65.36 | 489.12 | 25.34 | 4007059 | 28850.83 | 28851.83
CHAUFFAGE + ISOLATION | Non | Oui | 194 | 584.21 | 54.45 | 549.95 | 21.1 | 4719457 | 32564.26 | 32565.26
COMBLES PERDUS / MURS PAR L'INTERIEUR / PLANCHER BAS / PAC AIR AIR / CHAUFFE EAU THERMODYNAMIQUE | Oui | Oui | 186 | 598.26 | 96.18 | 931.82 | 37.28 | 8984760 | 58400.94 | 58401.94
COMBLES PERDUS / PLANCHER BAS / PAC AIR EAU OU EAU EAU | Oui | Oui | 170 | 441.72 | 146.47 | 413.71 | 56.77 | 2305832 | 15169.95 | 15170.95
COMBLES PERDUS / CHAUFFE EAU SOLAIRE INDIVIDUEL / PAC AIR AIR | Oui | Oui | 252 | 493.07 | 94.76 | 493.07 | 36.7 | 6210283 | 40367 | 40368
MURS PAR L'EXTERIEUR / INSTALLATION PAC AIR EAU / CHAUFFE EAU THERMODYNAMIQUE | Oui | Oui | 236 | 478.97 | 106.89 | 478.97 | 41.43 | 5576010 | 36244.06 | 36245.06
MURS PAR L EXTERIEUR / PAC AIR EAU | Oui | Oui | 257 | 347.17 | 76.94 | 329.64 | 29.82 | 4160902 | 27045.86 | 27046.86
MURS PAR L'EXTERIEUR / INSTALLATION PAC AIR AIR / CHAUFFE EAU THERMODYNAMIQUE | Oui | Oui | 105 | 839.27 | 176.41 | 342.09 | 83.34 | 1032413 | 6792.19 | 6793.19
MURS PAR L'EXTERIEUR / INSTALLATION PAC AIR EAU / CHAUFFE EAU THERMODYNAMIQUE | Oui | Oui | 89 | 600.72 | 147.94 | 600.72 | 57.34 | 1837711 | 12090.21 | 12091.21
COMBLES PERDUS / PLANCHER BAS / PAC AIR EAU OU EAU EAU / CHAUFFE EAU THERMODYNAMIQUE | Non | Oui | 250 | 503.4 | 105.1 | 482.69 | 40.74 | 5082425 | 33146.25 | 33147.25
MURS PAR L'EXTERIEUR / INSTALLATION PAC AIR EAU / CHAUFFE EAU THERMODYNAMIQUE | Oui | Oui | 82 | 587.27 | 134.62 | 587.27 | 52.18 | 1667340 | 10969.43 | 10970.43
MURS PAR L'EXTERIEUR / INSTALLATION PAC AIR EAU / CHAUFFE EAU THERMODYNAMIQUE | Oui | Oui | 94 | 585.1 | 153.21 | 585.11 | 59.38 | 1877908 | 12387.56 | 12388.56
RAMPANT / PLANCHER BAS / PAC AIR EAU OU EAU EAU / CHAUFFE EAU THERMODYNAMIQUE | Oui | Oui | 164.72 | 591.32 | 106.56 | 556.09 | 41.3 | 4578995 | 30175.45 | 30176.45
COMBLES PERDUS / PAC AIR EAU OU EAU EAU / CHAUFFE EAU THERMODYNAMIQUE | Non | Oui | 220 | 478.83 | 108.47 | 485.08 | 50.12 | 4401795 | 28707.36 | 28708.36
COMBLES PERDUS / PLANCHER BAS / PAC AIR EAU OU EAU EAU / CHAUFFE EAU THERMODYNAMIQUE | Non | Oui | 106 | 736.56 | 226.78 | 736.56 | 87.9 | 2062739 | 13751.59 | 13752.59
COMBLES PERDUS / PLANCHER BAS / PAC AIR EAU OU EAU EAU / CHAUFFE EAU THERMODYNAMIQUE | Oui | Oui | 229 | 453.3 | 149.56 | 424.61 | 64.24 | 3135940 | 20383.61 | 20384.61
MURS EXT / PAC AIR AIR / CET / VMC | Non | Oui | 128 | 878.97 | 109.08 | 444.13 | 42.28 | 2366093 | 15431.04 | 15432.04
MURS PAR L'EXTERIEUR / INSTALLATION PAC AIR EAU / CHAUFFE EAU THERMODYNAMIQUE | Oui | Oui | 275 | 350.44 | 101 | 350.44 | 39.15 | 4622657 | 29961.66 | 29962.66
ISOLATION RAMPANT DE TOITURE / INSTALLATION PAC AIR EAU + CHAUFFE EAU THERMODYNAMIQUE | Oui | Oui | 130 | 595.3 | 103.3 | 539.48 | 40.02 | 3506209 | 23491.6 | 23492.6
MURS PAR L'EXTERIEUR / INSTALLATION PAC AIR EAU / CHAUFFE EAU THERMODYNAMIQUE | Oui | Oui | 92 | 735.8 | 108.6 | 708.68 | 42.12 | 3311470 | 22910.33 | 22911.33
COMBLES PERDUS / PAC AIR EAU/ CHAUFFE EAU THERMODYNAMIQUE | Oui | Oui | 120.22 | 578.1 | 163.5 | 559.15 | 63.39 | 2264810 | 15398.9 | 15399.9
COMBLES PERDUS / PLANCHER BAS / CHAUFFE EAU SOLAIRE INDIVIDUEL / PAC AIR EAU OU EAU EAU / VMC | Oui | Oui | 210 | 439.33 | 101.32 | 670.31 | 39.23 | 7156447 | 46520 | 46521
COMBLES PERDUS / PLANCHER BAS / PAC AIR AIR / CHAUFFE EAU THERMODYNAMIQUE / MURS | Non | Oui | 220 | 421.65 | 103.22 | 489.31 | 39.96 | 4547422 | 29600 | 29601
MURS PAR L'EXTERIEUR / INSTALLATION PAC AIR EAU / CHAUFFE EAU THERMODYNAMIQUE | Oui | Oui | 214 | 458.12 | 109.3 | 468.85 | 51.82 | 4819199 | 31235.55 | 31236.55
RAMPANT DE TOITURE / PAC AIR AIR / CHAUFFE EAU THERMODYNAMIQUE | Oui | Oui | 156 | 731.5 | 105.5 | 1115.1 | 40.9 | 9049061 | 58818.89 | 58819.89
MURS PAR L'EXTERIEUR / INSTALLATION PAC AIR AIR / CHAUFFE EAU THERMODYNAMIQUE / COMBLES PERDUS | Oui | Oui | 138 | 746.95 | 108.07 | 704.1 | 41.77 | 4935683 | 31990.54 | 31991.54
COMBLES PERDUS / PLANCHER BAS / PAC AIR EAU OU EAU EAU / CHAUFFE EAU THERMODYNAMIQUE | Non | Oui | 277 | 345.83 | 95.4 | 415.97 | 40.76 | 4780926 | 31076.02 | 31077.02
Rampants / PAC air air / Chauffe eau thermodynamique | Oui | Oui | 142 | 1032.7 | 98.8 | 964.87 | 38.29 | 7105015 | 46182.6 | 46183.6
COMBLES PERDUS / RAMPANT / PAC AIR EAU / CET | Non | Oui | 299 | 794.1 | 109.5 | 749.73 | 42.43 | 9728204 | 65178.97 | 65179.97
MURS INTERIEURS + COMBLE PERDU + RAMPANT + PAC AIR AIR + CHAUFFE EAU THERMODYNAMIQUE | Oui | Oui | 560 | 550.08 | 70.88 | 886.64 | 27.46 | 25981603 | 168399.28 | 168400.28
ITE / PAC AIR EAU / CHAUFFE EAU THERMODYNAMIQUE | Oui | Oui | 112 | 485.4 | 127.88 | 440.13 | 49.56 | 1662266 | 10935.96 | 10936.96
COMBLES PERDUS / PAC AIR EAU / CHAUFFE EAU THERMODYNAMIQUE | Non | Oui | 135 | 714.66 | 71.67 | 714.66 | 27.67 | 4266208 | 29863.46 | 29864.46
COMBLES PERDUS / PLANCHER BAS / PAC AIR EAU OU EAU EAU / CHAUFFE EAU THERMODYNAMIQUE / POELE A BOIS | Non | Oui | 163 | 546.54 | 173.78 | 546.54 | 74.83 | 2306662 | 15377.75 | 15378.75
COMBLES PERDUS / PLANCHER / PAC AIR EAU / CET | Non | Oui | 164 | 686.79 | 54.2 | 686.79 | 29.86 | 4955880 | 34691.16 | 34692.16
COMBLES PERDUS / PAC AIR AIR / CET | Non | Oui | 117 | 777.9 | 109.47 | 729.34 | 42.43 | 3696950 | 25878.65 | 25879.65
MURS PAR L'EXTERIEUR / INSTALLATION PAC AIR EAU / CHAUFFE EAU THERMODYNAMIQUE | Oui | Oui | 124.66 | 1009.3 | 104.3 | 949.47 | 40.44 | 6119263 | 40202.76 | 40203.76
MURS PAR L'EXTERIEUR / INSTALLATION PAC AIR EAU / CHAUFFE EAU THERMODYNAMIQUE | Oui | Oui | 112.12 | 899.1 | 107.2 | 884.21 | 41.54 | 5101929 | 34014.37 | 34015.37
RAMPANTS + PAC AIR/EAU + CET | Oui | Oui | 49.88 | 548.8 | 105.9 | 537.69 | 41.06 | 1337683 | 9564.43 | 9565.43
MURS PAR L'EXTERIEUR / INSTALLATION PAC AIR EAU / CHAUFFE EAU THERMODYNAMIQUE | Oui | Oui | 75.07 | 727.2 | 107.3 | 707.93 | 41.61 | 2701115 | 18321.67 | 18322.67
ITE+PAC A/E+CET | Oui | Oui | 153 | 703.8 | 78.7 | 694.7 | 30.48 | 5487786 | 36768.16 | 36769.16
MURS PAR L'EXTERIEUR / INSTALLATION PAC AIR EAU / CHAUFFE EAU THERMODYNAMIQUE | Non | Oui | 81 | 896.92 | 109.13 | 877.22 | 42.3 | 3110912 | 20843.11 | 20844.11
MURS PAR L'EXTERIEUR / INSTALLATION PAC AIR EAU / CHAUFFE EAU THERMODYNAMIQUE | Oui | Oui | 117 | 907.4 | 105.8 | 895.85 | 40.99 | 5401005 | 36189.74 | 36190.74
MURS PAR L'EXTERIEUR / INSTALLATION PAC AIR EAU / CHAUFFE EAU THERMODYNAMIQUE | Oui | Oui | 149.74 | 931.3 | 103.7 | 882.95 | 40.19 | 6814524 | 45718.68 | 45719.68
MURS / PAC AIR/EAU / CHAUFFE-EAU THERMODYNAMIQUE | Oui | Oui | 102.52 | 856.43 | 102.4 | 794.77 | 39.69 | 4180183 | 29888.31 | 29889.31
MURS PAR L'EXTERIEUR / INSTALLATION PAC AIR EAU / CHAUFFE EAU THERMODYNAMIQUE | Oui | Oui | 100 | 933.1 | 94.1 | 866.82 | 36.46 | 4483944 | 30042.42 | 30043.42
COMBLES, PAC AIR/EAU, CHAUFFE EAU | Oui | Oui | 164 | 788.03 | 108.16 | 781.38 | 41.92 | 6548658 | 42566.28 | 42567.28
ISOLATION COMBLES PERDUS / PLANCHER BAS / PAC AIR EAU /CHAUFFE6EAU THERMODYNAMIQUE | Oui | Oui | 90 | 960 | 108.2 | 893.89 | 41.9 | 4140671 | 29283.75 | 29284.75
RAMPANT DE TOITURE / PAC AIR EAU OU EAU EAU / CHAUFFE EAU THERMODYNAMIQUE | Non | Oui | 160 | 994.3 | 87.4 | 948.95 | 33.89 | 6734842 | 45123.44 | 45124.44
MURS PAR L'INTERIEUR / INSTALLATION PAC AIR EAU / CHAUFFE EAU THERMODYNAMIQUE | Oui | Oui | 218 | 935.3 | 103.8 | 899.88 | 40.25 | 10119564 | 68423.11 | 68424.11
RAMPANT DE TOITURE, PAC AIR/EAU, CHAUFFE EAU | Oui | Oui | 145 | 771.8 | 105.69 | 722 | 40.97 | 5332465 | 34661.02 | 34662.02
Combles perdus / PAC A/E / CET | Oui | Oui | 195 | 77140 | 105.2 | 702.06 | 110.77 | 6226284 | 41716.1 | 41717.1
MURS PAR L'INTERIEUR / INSTALLATION PAC AIR AIR / CHAUFFE EAU THERMODYNAMIQUE | Oui | Oui | 94.3 | 621.5 | 109.6 | 949.35 | 42.46 | 4618065 | 31170.72 | 31171.72
MURS PAR L INTERIEUR / PAC AIR EAU OU EAU EAU / APPAREIL INDEPENDANT DE CHAUFFAGE A BOIS / CHAUFFE EAU THERMODYNAMIQUE | Oui | Oui | 130 | 785.7 | 169 | 738.91 | 95.97 | 3176124 | 21280.03 | 21281.03
COMBLES PERDUS / PAC AIR EAU OU EAU EAU / CHAUFFE EAU THERMODYNAMIQUE | Oui | Oui | 107 | 692.27 | 302.74 | 639.57 | 117.17 | 2124078 | 13806.51 | 13807.51
COMBLES PERDUS / PLANCHER BAS / PAC AIR EAU OU EAU EAU / CHAUFFE EAU THERMODYNAMIQUE | Non | Oui | 103 | 904.6 | 101 | 895.17 | 39.17 | 4055728 | 28390.1 | 28391.1
RAMPANT DE TOITURE / PAC AIR EAU OU EAU EAU / CHAUFFE EAU THERMODYNAMIQUE | Non | Oui | 156.36 | 964.4 | 104.2 | 943.2 | 40.39 | 6493515 | 43190.43 | 43191.43
COMBLES PERDUS / MURS PAR L EXTERIEUR / PAC AIR EAU OU EAU EAU / POELE A BOIS | Oui | Oui | 130 | 856.11 | 109.42 | 798.93 | 51.18 | 5249205 | 35169.67 | 35170.67
COMBLES, PAC AIR EAU, CHAUFFE EAU | Non | Oui | 142 | 787.3 | 106.4 | 781.21 | 41.24 | 4833484 | 31417.65 | 31418.65
COMBLES PERDUS / PAC AIR EAU / CHAUFFE EAU THERMODYNAMIQUE | Oui | Oui | 139 | 437.66 | 109.84 | 458.04 | 42.57 | 3118518 | 21829.62 | 21830.62
COMBLES PERDUS / PAC AIR EAU OU EAU EAU / CHAUFFE EAU THERMODYNAMIQUE | Non | Oui | 128 | 777.3 | 108.3 | 767.09 | 41.97 | 4269507 | 27844.61 | 27845.61
COMBLES, PAC AIR/AIR X 2 , CHAUFFE EAU | Non | Oui | 200.08 | 921.4 | 96.3 | 886.9 | 37.32 | 7819262 | 52329.03 | 52330.03
RAMPANT DE TOITURE / PAC AIR EAU OU EAU EAU / CHAUFFE EAU THERMODYNAMIQUE | Non | Oui | 345 | 719.8 | 107.1 | 709.65 | 41.52 | 10603223 | 69151.46 | 69152.46
COMBLES PERDUS /RAMPANT DE TOITURE/ PLANCHER BAS / PAC AIR AIR / CHAUFFE EAU THERMODYNAMIQUE | Oui | Oui | 97 | 782.74 | 91.82 | 782 | 35.51 | 3910115 | 28348.33 | 28349.33
COMBLES PERDUS / PLANCHER BAS / PAC AIR AIR / CHAUFFE EAU THERMODYNAMIQUE | Non | Oui | 140.45 | 791.6 | 103.4 | 783.8 | 40.07 | 4805016 | 33635.11 | 33636.11
COMBLES PERDUS / PAC AIR AIR / CET | Oui | Oui | 103 | 780.2 | 104.6 | 769.64 | 40.52 | 4055365 | 26718.93 | 26719.93
COMBLES PERDUS / PLANCHER BAS / PAC AIR EAU OU EAU EAU / CHAUFFE EAU THERMODYNAMIQUE | Non | Oui | 156 | 803.3 | 109.8 | 794.41 | 42.57 | 5395204 | 37766.43 | 37767.43
COMBLES PERDUS /PAC AIR AIR / CHAUFFE EAU THERMODYNAMIQUE | Non | Oui | 241 | 900.4 | 108.2 | 893.06 | 41.93 | 9435627 | 66049.39 | 66050.39
COMBLES PERDUS / PAC AIR EAU /CET | Oui | Oui | 97 | 873.4 | 107.4 | 863.9 | 41.65 | 4306946 | 29502.58 | 29503.58
COMBLES PERDUS / PLANCHER BAS / PAC AIR EAU / CET | Non | Oui | 91 | 901.3 | 108.3 | 892.24 | 41.99 | 3559147 | 24897.91 | 24898.91
COMBLES PERDUS / RAMPANTS DE TOITURE / PAC AIR EAU OU EAU EAU / PAC AIR AIR / BALLON THERMODYNAMIQUE | Non | Oui | 140 | 769.3 | 82.3 | 738.26 | 31.91 | 4548894 | 31427.52 | 31428.52
COMBLES PERDUS / PLANCHER BAS / PAC AIR EAU OU EAU EAU / CHAUFFE EAU THERMODYNAMIQUE | Oui | Oui | 176 | 491.19 | 102.7 | 455.71 | 39.81 | 3952714 | 27669 | 27670
COMBLES PERDUS / PLANCHER BAS / PAC AIR AIR / CHAUFFE EAU THERMODYNAMIQUE | Oui | Oui | 165 | 549.76 | 94.54 | 512.34 | 36.54 | 4239378 | 27477.45 | 27478.45
MURS PAR L'EXTERIEUR / INSTALLATION PAC AIR EAU / CHAUFFE EAU THERMODYNAMIQUE | Oui | Oui | 205 | 796.4 | 108.8 | 755.86 | 42.16 | 7900659 | 51354.28 | 51355.28
RAMPANT DE TOITURE / PAC AIR EAU / CHAUFFE EAU THERMODYNAMIQUE | Non | Oui | 125 | 799.7 | 105.6 | 751.78 | 40.93 | 4087388 | 27385.5 | 27386.5
MURS PAR L'EXTERIEUR / INSTALLATION PAC AIR AIR / CHAUFFE EAU THERMODYNAMIQUE | Oui | Oui | 113.91 | 791.14 | 108.5 | 775.08 | 42.07 | 4508847 | 29330.66 | 29331.66
MURS PAR L'EXTERIEUR / INSTALLATION PAC AIR EAU / CHAUFFE EAU THERMODYNAMIQUE | Oui | Oui | 121 | 793.2 | 106.7 | 774.22 | 41.36 | 4788507 | 33440.4 | 33441.4
murs ite + pac air eau + chauffe eau thermodynamique | Oui | Oui | 126.55 | 766.6 | 108.1 | 737.69 | 41.89 | 4754888 | 32726.26 | 32727.26
MURS PAR L'EXTERIEUR / INSTALLATION PAC AIR AIR / CHAUFFE EAU THERMODYNAMIQUE | Oui | Oui | 195 | 774.4 | 105 | 526.53 | 40.7 | 5115790 | 33252.63 | 33253.63
MURS PAR L'EXTERIEUR / INSTALLATION PAC AIR AIR / CHAUFFE EAU THERMODYNAMIQUE | Oui | Oui | 75 | 744.8 | 108.5 | 740.69 | 42.05 | 2829492 | 18391.7 | 18392.7
RAMPANT DE TOITURE / PAC AIR EAU OU EAU EAU / CHAUFFE EAU THERMODYNAMIQUE | Oui | Oui | 133.6 | 795.1 | 106.6 | 720.66 | 41.34 | 4900886 | 32934.25 | 32935.25
RAMPANT DE TOITURE / PAC AIR EAU OU EAU EAU / CHAUFFE EAU THERMODYNAMIQUE | Oui | Oui | 270.2 | 662.7 | 109.8 | 619.34 | 42.58 | 8415390 | 56683.97 | 56684.97
RAMPANT DE TOITURE / PAC AIR EAU OU EAU EAU / CHAUFFE EAU THERMODYNAMIQUE | Oui | Oui | 131.59 | 965.2 | 90.6 | 948.14 | 35.12 | 6487792 | 43263.45 | 43264.45
COMBLES PERDUS / PAC AIR EAU OU EAU EAU / CHAUFFE EAU THERMODYNAMIQUE | Oui | Oui | 235.84 | 697.3 | 109.8 | 687.77 | 42.56 | 8216982 | 56617.18 | 56618.18
MURS PAR L'EXTERIEUR / INSTALLATION PAC AIR EAU / CHAUFFE EAU THERMODYNAMIQUE | Non | Oui | 158 | 790.2 | 108.4 | 787.46 | 42.01 | 5417931 | 36300.14 | 36301.14
MURS PAR L'EXTERIEUR / CHAUDIERE BIOMASSE / CHAUFFE EAU THERMODYNAMIQUE | Oui | Oui | 256 | 997.7 | 97.51 | 988.66 | 132.5 | 11835556 | 79298.22 | 79299.22
RAMPANTS / PLANCHER BAS / PAC AIR EAU / CET | Oui | Oui | 157 | 490.2 | 103.49 | 490.21 | 40.11 | 3815948 | 26711.63 | 26712.63
COMBLES PERDUS / PAC AIR EAU OU EAU EAU / CHAUFFE EAU THERMODYNAMIQUE | Non | Oui | 169 | 435.35 | 102.75 | 435.36 | 39.82 | 3074928 | 20909.51 | 20910.51
COMBLES PERDUS / PLANCHER BAS / PAC AIR EAU OU EAU EAU / CHAUFFE EAU THERMODYNAMIQUE | Non | Oui | 97.95 | 78361 | 109.64 | 768.34 | 42.5 | 3270417 | 22370.39 | 22371.39
COMBLE PERDU + PAC AIR AIR + CHAUFFE EAU THERMODYNAMIQUE | Oui | Oui | 94.21 | 753.2 | 162.3 | 548.4 | 62.92 | 1738009 | 11742.3 | 11743.3
COMBLES, CHAUFFE EAU, PAC AIR/EAU | Non | Oui | 136 | 687.5 | 108.3 | 672.45 | 41.97 | 3944283 | 26014.87 | 26015.87
COMBLES, CHAUFFE EAU, PAC AIR/EAU | Non | Oui | 126.63 | 679.4 | 105.6 | 664.62 | 40.92 | 3633040 | 24243.22 | 24244.22
RAMPANT DE TOITURE / PAC AIR AIR / POELE A BOIS / BALLON CHAUFFE EAU THERMODYNAMIQUE | Oui | Oui | 134 | 721.1 | 108.8 | 624.44 | 59.85 | 4085373 | 26554.93 | 26555.93
RAMPANTS DE TOITURE / PAC AIR AIR / CHAUFFE EAU THERMODYNAMIQUE | Oui | Oui | 120 | 779.5 | 238 | 707.97 | 92.25 | 2807683 | 18811.48 | 18812.48
COMBLES PERDUS / PLANCHER BAS / PAC AIR EAU OU EAU EAU / CHAUFFE EAU THERMODYNAMIQUE / RAMPANT DE TOITURE | Oui | Oui | 180 | 788.7 | 107.7 | 777.38 | 41.74 | 7150421 | 47907.82 | 47908.82
MURS PAR L'EXTERIEUR / INSTALLATION PAC AIR AIR / CHAUFFE EAU THERMODYNAMIQUE | Oui | Oui | 120 | 778.75 | 105.15 | 778.75 | 40.6 | 4783212 | 32047.52 | 32048.52
COMBLES PERDUS / MURS INT / PAC AIR AIR / CET | Oui | Oui | 163 | 542.47 | 105.69 | 835.27 | 40.97 | 6991429 | 48940 | 48941
COMBLES PERDUS / PAC AIR EAU / CET | Oui | Oui | 224 | 345.56 | 102.01 | 359.57 | 39.54 | 3871083 | 25549.15 | 25550.15
MURS PAR L'EXTERIEUR / INSTALLATION PAC AIR EAU / CHAUFFE EAU THERMODYNAMIQUE / POELE A BOIS | Oui | Oui | 190 | 781.85 | 109.67 | 781.85 | 42.43 | 7586449 | 50829.21 | 50830.21
RAMPANT DE TOIRURE / MURS PAR L EXTERIEUR / PLANCHER BAS / PAC AIR EAU OU EAU EAU / CHAUFFE EAU SOLAIRE INDIVIDUEL | Oui | Oui | 110 | 769.13 | 85.56 | 769.13 | 33.16 | 4371662 | 29290.13 | 29291.13
MURS PAR L'EXTERIEUR / INSTALLATION PAC AIR EAU / CHAUFFE EAU THERMODYNAMIQUE | Oui | Oui | 146 | 783.14 | 66.84 | 783.14 | 25.8 | 5970868 | 41100.84 | 41101.84
MURS PAR L'EXTERIEUR / INSTALLATION PAC AIR EAU / CHAUFFE EAU THERMODYNAMIQUE | Oui | Oui | 147.71 | 793.8 | 99.9 | 785.94 | 38.72 | 5960081 | 40281.29 | 40282.29
COMBLES PERDUS / MURS PAR L'EXTERIEUR / INSTALLATION PAC AIR EAU / CHAUFFE EAU THERMODYNAMIQUE | Oui | Oui | 100 | 774.12 | 76.7 | 774.12 | 29.54 | 4020732 | 26938.9 | 26939.9
COMBLES PERDUS / MURS PAR EXTERIEUR/ PLANCHER BAS / PAC AIR EAU OU EAU EAU / CHAUFFE EAU SOLAIRE INDIVIDUEL | Oui | Oui | 105 | 776.39 | 85.87 | 776.39 | 33.28 | 4213434 | 29574.29 | 29575.29
RAMPANT / ISOLATION MURS / PAC AIR AIR / CHAUFFE-EAU THERMO | Oui | Oui | 84.03 | 771.68 | 83.28 | 771.68 | 32.05 | 3356160 | 23996.54 | 23997.54
ISOLATION MURS EXTERIEURS / PAC AIR EAU / CHAUFFE EAU THERMODYNAMIQUE | Oui | Oui | 145 | 795.96 | 99.98 | 787.81 | 38.75 | 5865140 | 39296.44 | 39297.44
COMBLE PERDU + MURS EXTERIEURS + CHAUFFE EAU SOLAIRE + PAC AIR EAU | Oui | Oui | 100 | 783.5 | 74.83 | 783.5 | 29 | 4074300 | 27297.81 | 27298.81
COMBLES PERDUS / PLANCHER BAS / PAC AIR EAU OU EAU EAU / CHAUFFE EAU THERMODYNAMIQUE / MURS EXTERIEURS | Oui | Oui | 110 | 694.25 | 100.99 | 684.87 | 39.15 | 3835577 | 24931.25 | 24932.25
MURS PAR L'EXTERIEUR / INSTALLATION PAC AIR EAU / CHAUFFE EAU THERMODYNAMIQUE / RAMPANT DE TOITURE / POELE A BOIS | Oui | Oui | 135 | 789.12 | 95.05 | 781.3 | 36.84 | 5427113 | 36361.66 | 36362.66
MURS PAR L'EXTERIEUR / INSTALLATION PAC AIR EAU / CHAUFFE EAU THERMODYNAMIQUE / POELE A BOIS | Oui | Oui | 150 | 747.89 | 108.32 | 747.89 | 41.88 | 5718681 | 38315.16 | 38316.16
COMBLES PERDUS / PAC AIR EAU OU EAU EAU / CHAUFFE EAU THERMODYNAMIQUE | Oui | Oui | 150 | 791.3 | 133 | 783.46 | 51.55 | 4171887 | 27951.64 | 27952.64
COMBLES PERDUS / PLANCHER BAS / PAC AIR AIR / CHAUFFE EAU THERMODYNAMIQUE | Oui | Oui | 110 | 362 | 74 | 510.8 | 28.6 | 2864268 | 20049.88 | 20050.88
COMBLES PERDUS / MURS PAR L'EXTERIEUR / PAC AIR EAU OU EAU EAU / POELE A BOIS / CHAUFFE EAU THERMODYNAMIQUE | Oui | Oui | 170 | 793.57 | 94.07 | 786.09 | 36.46 | 6881603 | 49547.54 | 49548.54
COMBLES PERDUS / CHAUFFE EAU THERMODYNAMIQUE / PAC AIR AIR | Oui | Oui | 158.1 | 595.7 | 61.5 | 595.7 | 23.75 | 4882966 | 35401.5 | 35402.5
RAMPANT / COMBLES PERDUS / PLANCHER / PAC AIR EAU / CET | Non | Oui | 165 | 647.34 | 63.2 | 647.34 | 24.4 | 4728115 | 33096.81 | 33097.81
COMBLES PERDUS / PLANCHER BAS / PAC AIR EAU OU EAU EAU / CHAUFFE EAU THERMODYNAMIQUE / MURS EXTERIEURS | Oui | Oui | 108.54 | 752.26 | 98.6 | 752.26 | 38.02 | 4186275 | 28425.32 | 28426.32
MURS EXTERIEURS + PAC AIR AIR + CHAUFFE EAU THERMODYNAMIQUE | Oui | Oui | 130 | 677.1 | 107.8 | 785.37 | 41.77 | 5220072 | 35781.59 | 35782.59
MURS EXTERIEURS + PAC AIR AIR + CHAUFFE EAU THERMODYNAMIQUE | Oui | Oui | 142.87 | 689.7 | 99.2 | 639.65 | 38.43 | 4638400 | 31540.6 | 31541.6
ISOLATION DES MURS INTERIEURS+PAC A/E+CHAUFFE-EAU THERMODYNAMIQUE | Oui | Oui | 79 | 624.2 | 109.4 | 783 | 42.42 | 3159314 | 21167.41 | 21168.41
ISOLATION DES MURS EXTERIEURS + PAC A/E + CHAUFFE-EA THERMODYNAMIQUE | Oui | Oui | 128.93 | 738.1 | 108.4 | 728.12 | 42.02 | 4776779 | 32270.03 | 32271.03
MURS EXTERIEURS + PAC AIR AIR + CHAUFFE EAU THERMODYNAMIQUE | Oui | Oui | 144.21 | 742.2 | 105.8 | 733.67 | 41 | 5394057 | 36839.38 | 36840.38
MUR, PAC AIR/AIR, CHAUFFE EAU | Oui | Oui | 89.6 | 850.7 | 109.2 | 597.96 | 42.33 | 2688360 | 18012.01 | 18013.01
MUR, PAC AIR/AIR, CHAUFFE EAU | Oui | Oui | 151.34 | 680.8 | 108.6 | 654.75 | 42.1 | 5006796 | 34135.14 | 34136.14
MUR, PAC AIR/AIR, CHAUFFE EAU | Oui | Oui | 90 | 861.1 | 106.1 | 641.74 | 41.11 | 2919062 | 19557.71 | 19558.71
ISOLATION DES RAMPANTS + PAC A/E + CHAUFFE-EAU THERMODYNAMIQUE | Oui | Oui | 175 | 794.2 | 106.8 | 733.3 | 41.41 | 6538361 | 43807.02 | 43808.02
MUR, PAC AIR/AIR, CHAUFFE EAU | Oui | Oui | 121.56 | 878.4 | 109.3 | 626.81 | 42.37 | 3836404 | 26008.4 | 26009.4
MURS INTERIEURS / INSTALLATION PAC AIR AIR / CHAUFFE EAU THERMODYNAMIQUE | Oui | Oui | 170 | 604.5 | 104.5 | 923.9 | 40.51 | 8109520 | 55292.62 | 55293.62
MUR, Pac AIR/AIR, CHAUFFE EAU | Oui | Oui | 112 | 542.8 | 104.6 | 799.58 | 40.54 | 4590674 | 30757.52 | 30758.52
COMBLES PERDUS / PAC AIR EAU OU EAU EAU / CHAUFFE EAU THERMODYNAMIQUE | Oui | Oui | 117.34 | 957.4 | 107.7 | 898.22 | 41.73 | 5427029 | 37092.46 | 37093.46
COMBLES PERDUS / PLANCHER BAS / PAC AIR EAU / CET | Oui | Oui | 190 | 541 | 109 | 510 | 42 | 4801680 | 31210.92 | 31211.92
COMBLES PERDUS / PLANCHER BAS / PAC AIR EAU / CET | Oui | Oui | 196 | 541 | 109 | 541 | 42 | 5281416 | 34329.2 | 34330.2
COMBLES, CHAUFFE EAU, PAC AIR/AIR, PAC AIR/AIR | Oui | Oui | 114.87 | 725.9 | 109 | 668.05 | 42.24 | 3881887 | 26008.64 | 26009.64
COMBLES PERDUS / PLANCHER BAS / PAC AIR EAU / CET | Oui | Oui | 177 | 499.64 | 108.51 | 499.64 | 42.06 | 4373550 | 28347.08 | 28348.08
COMBLES PERDUS / CHAUFFE EAU THERMODYNAMIQUE / PAC AIR AIR | Oui | Oui | 125.88 | 788.33 | 107.97 | 739.97 | 41.85 | 4745485 | 31825.06 | 31826.06
RAMPANT / COMBLES PERDUS / PAC AIR AIR / CET | Non | Oui | 173.53 | 632.25 | 63.95 | 632.25 | 24.72 | 4849535 | 33946.75 | 33947.75
Comble perdu / PAC air eau / Chauffe eau thermodynamique | Oui | Oui | 133.79 | 778.2 | 107.8 | 757.85 | 41.78 | 5173362 | 34715.93 | 34716.93
MURS PAR L'INTERIEUR / INSTALLATION PAC AIR AIR / CHAUFFE EAU THERMODYNAMIQUE / COMBLES PERDUS ET RAMPANTS | Oui | Oui | 189 | 773.43 | 106.71 | 773.43 | 41.29 | 7472221 | 48431.06 | 48432.06
MURS PAR L'INTERIEUR / INSTALLATION PAC AIR AIR / CHAUFFE EAU THERMODYNAMIQUE / RAMPANT DE TOITURE | Oui | Oui | 126 | 755.92 | 99.5 | 755.92 | 38.44 | 4881734 | 31640.87 | 31641.87
RAMPANT / ITI / PAC AIR AIR / CHAUFFE EAU THERMODYNAMIQUE | Oui | Oui | 300 | 504.04 | 99.16 | 793.07 | 38.4 | 12225654 | 79240.35 | 79241.35
RAMPANT DE TOITURE/ ITI / PAC AIR AIR / CHAUFFE EAU THERMODYNAMIQUE | Oui | Oui | 190 | 754.85 | 102.8 | 722.84 | 39.77 | 7008298 | 45424.16 | 45425.16
MURS PAR L'EXTERIEUR / INSTALLATION PAC AIR EAU / CHAUFFE EAU THERMODYNAMIQUE | Oui | Oui | 172.48 | 797.4 | 104.7 | 789.5 | 40.58 | 6975381 | 48772.67 | 48773.67
ISOLATION RAPANT DE TOITURE + MURS EXTERIEURS / PAC AIR EAU /APPAREIL CHAUFFAGE BOIS / CHAUFFE EAU THERMODYNAMIQUE | Oui | Oui | 156 | 766 | 96.22 | 766 | 37.22 | 6139243 | 42187.62 | 42188.62
MURS EXTERIEURS / CHAUFFE EAU SOLAIRE INDIVIDUEL / PAC AIR AIR | Oui | Oui | 118 | 772.1 | 104 | 764.45 | 40.31 | 4614220 | 31439.26 | 31440.26
MURS PAR L'EXTERIEUR / INSTALLATION PAC AIR EAU / CHAUFFE EAU THERMODYNAMIQUE / POELE A BOIS | Oui | Oui | 150 | 796.42 | 105.12 | 788.35 | 40.74 | 6055641 | 40572.79 | 40573.79
MURS PAR L'EXTERIEUR / INSTALLATION PAC AIR EAU / CHAUFFE EAU THERMODYNAMIQUE | Oui | Oui | 138 | 786.3 | 97.6 | 778.51 | 37.83 | 5519547 | 37516.92 | 37517.92
MURS ITE + PAC AIR EAU + CHAUFFE EAU THERMODYNAMIQUE | Oui | Oui | 92 | 754 | 72.9 | 746.53 | 28.26 | 3568365 | 24947.53 | 24948.53
MURS PAR L'EXTERIEUR / INSTALLATION PAC AIR AIR / CHAUFFE EAU THERMODYNAMIQUE | Oui | Oui | 177 | 775.6 | 94.9 | 767.92 | 36.78 | 6988236 | 46821.18 | 46822.18
COMBLE PERDU + MURS EXTERIEURS + PAC AIR EAU + CHAUFFE EAU THERMODYNAMIQUE | Oui | Oui | 101 | 794.7 | 83.2 | 786.83 | 32.25 | 4115479 | 28665.74 | 28666.74
MURS PAR L'EXTERIEUR / INSTALLATION PAC AIR EAU / CHAUFFE EAU THERMODYNAMIQUE / POELE A BOIS | Oui | Oui | 218.42 | 696.04 | 101.03 | 896.04 | 39.1 | 10107333 | 52289.8 | 52290.8
MURS ITE + PAC AIR EAU + CHAUFFE EAU THERMODYNAMIQUE | Oui | Oui | 130 | 794.42 | 109.74 | 786.55 | 42.53 | 5223020 | 34994.24 | 34995.24
RAMPANT + MURS EXTERIEURS + POELE A GRANULES + PAC AIR EAU + CHAUFFE EAU THERMODYNAMIQUE | Oui | Oui | 132 | 799.2 | 78.58 | 791.28 | 30.46 | 5423125 | 36334.94 | 36335.94
MURS PAR L'EXTERIEUR / INSTALLATION PAC AIR EAU / POELE A BOIS | Non | Oui | 250 | 785.17 | 108.68 | 777.39 | 42.12 | 8455605 | 56652.55 | 56653.55
RAMPANT / MURS ITE / PAC AIR EAU / CHAUFFE EAU THERMODYNAMIQUE | Oui | Oui | 153 | 731.4 | 101.5 | 724.15 | 39.34 | 5657900 | 40385.57 | 40386.57
MURS PAR L'EXTERIEUR / INSTALLATION PAC AIR EAU / CHAUFFE EAU THERMODYNAMIQUE | Oui | Oui | 80 | 796.66 | 109.05 | 788.77 | 42.27 | 3224880 | 21606.7 | 21607.7
Murs ITI / Rampant / Plancher bas / PAC air eau / Poêle à granulés / Chauffe eau thermodynamique | Oui | Oui | 249 | 690 | 109.5 | 683.16 | 42.44 | 8615121 | 60271.25 | 60272.25
COMBLES PERDUS / PLANCHER BAS / PAC AIR EAU OU EAU EAU / CHAUFFE EAU THERMODYNAMIQUE | Non | Oui | 170 | 618.27 | 55.2 | 618.27 | 21.29 | 4668384 | 32678.69 | 32679.69
MURS PAR L'EXTERIEUR / INSTALLATION PAC AIR EAU / CHAUFFE EAU THERMODYNAMIQUE | Oui | Oui | 120 | 764.6 | 109.6 | 757.02 | 42.48 | 4630219 | 31022.47 | 31023.47
COMBLES PERDUS / PLANCHER BAS / PAC AIR EAU OU EAU EAU / CHAUFFE EAU THERMODYNAMIQUE / MURS PAR L EXTERIEUR | Oui | Oui | 138 | 794.23 | 109.66 | 786.36 | 42.5 | 5543245 | 39023.64 | 39024.64
MURS PAR L'EXTERIEUR / INSTALLATION PAC AIR EAU / CHAUFFE EAU THERMODYNAMIQUE / POELE A BOIS | Oui | Oui | 147 | 735.5 | 108 | 728.21 | 41.86 | 5448246 | 36503.25 | 36504.25
COMBLES PERDUS / PLANCHER BAS / PAC AIR EAU / CET | Oui | Oui | 123 | 651.44 | 79.19 | 651.44 | 30.58 | 4123752 | 28247.7 | 28248.7
COMBLES PERDUS / POELE A GRANULE / PAC AIR EAU OU EAU EAU / CHAUFFE EAU THERMODYNAMIQUE | Non | Oui | 168 | 544.8 | 222.59 | 511.08 | 86.45 | 2140135 | 14267.57 | 14268.57
COMBLES PERDUS / RAMPANTS / PLANCHER BAS / PAC AIR EAU / CET | Oui | Oui | 180 | 588.04 | 68.41 | 588.04 | 26.46 | 5458558 | 37391.12 | 37392.12
COMBLES PERDUS / PLANCHER BAS / PAC AIR EAU OU EAU EAU / CHAUFFE EAU THERMODYNAMIQUE | Non | Oui | 133 | 550.46 | 188.24 | 525.07 | 72.96 | 1803919 | 12627.43 | 12628.43
RAMPANT DE TOITURE / PAC AIR AIR / CHAUFFE EAU THERMODYNAMIQUE | Oui | Oui | 259 | 778.1 | 105.8 | 746.11 | 41 | 9861668 | 66583.4 | 66584.4
COMBLES PERDUS / PLANCHER BAS / PAC AIR AIR / CHAUFFE EAU THERMODYNAMIQUE | Non | Oui | 91.5 | 649.63 | 74.8 | 649.63 | 28.8 | 2613073 | 18291.51 | 18292.51
COMBELES PERDUS / PAC AIR EAU OU EAU EAU / CHAUFFE EAU THERMODYNAMIQUE | Non | Oui | 118.23 | 653.38 | 97.8 | 653.38 | 37.72 | 3348316 | 23438.21 | 23439.21
COMBLES PERDUS / PLANCHER BAS / PAC AIR EAU OU EAU EAU / CHAUFFE EAU THERMODYNAMIQUE | Non | Oui | 185 | 623.79 | 67.4 | 623.79 | 26.07 | 5086597 | 35606.18 | 35607.18
COMBLES PERDUS / PLANCHER BAS / PAC AIR EAU / CET | Oui | Oui | 124.34 | 686.8 | 85.3 | 644.43 | 32.95 | 4105697 | 29766.3 | 29767.3
COMBLES PERDUS / PLANCHER BAS / PAC AIR EAU OU EAU EAU / CHAUFFE EAU THERMODYNAMIQUE / PAC AIR AIR | Non | Oui | 100 | 655.47 | 97.7 | 655.47 | 37.69 | 2841788 | 19892.52 | 19893.52
RAMPANT DE TOITURE / MURS INTERIEURS / PAC AIR AIR / CHAUFFE EAU THERMODYNAMIQUE | Oui | Oui | 130 | 951.8 | 109 | 896.91 | 42.24 | 5999783 | 43290.74 | 43291.74
COMBLES PERDUS / CHAUFFE EAU SOLAIRE INDIVIDUEL / PAC AIR EAU OU EAU EAU | Oui | Oui | 268 | 578.68 | 108.23 | 551.71 | 41.92 | 7377680 | 48000 | 48001
MURS PAR L'EXTERIEUR / INSTALLATION PAC AIR EAU / CHAUFFE EAU THERMODYNAMIQUE / COMBLES PERDUS / POELE A BOIS | Oui | Oui | 156.26 | 774.82 | 62.48 | 774.82 | 24.12 | 6334437 | 43456.52 | 43457.52
MURS PAR L'EXTERIEUR / INSTALLATION PAC AIR EAU / CHAUFFE EAU THERMODYNAMIQUE | Oui | Oui | 134.2 | 742.1 | 109.8 | 732.85 | 42.57 | 5002321 | 34964.06 | 34965.06
MURS PAR L'EXTERIEUR / INSTALLATION PAC AIR AIR / CHAUFFE EAU THERMODYNAMIQUE | Non | Oui | 128 | 505.9 | 108.1 | 806.61 | 41.88 | 4502730 | 30634.06 | 30635.06
RAMPANT DE TOITURE / PAC AIR AIR / CHAUFFE EAU THERMODYNAMIQUE | Oui | Oui | 140 | 912.5 | 108.7 | 748.62 | 42.15 | 5340913 | 35784.12 | 35785.12
COMBLES PERDUS /PAC AIR EAU OU EAU EAU / CHAUFFE EAU THERMODYNAMIQUE | Oui | Oui | 491 | 495.16 | 80.2 | 495.16 | 31.06 | 12305147 | 89212.32 | 89213.32
COMBLES PERDUS / PAC AIR/EAU / CHAUFFE6EAU THERMODYNAMIQUE | Oui | Oui | 220 | 768.6 | 109.8 | 761.2 | 42.54 | 8537681 | 57202.46 | 57203.46
COMBLES PERDUS / PLANCHER BAS / PAC AIR EAU OU EAU EAU / CHAUFFE EAU THERMODYNAMIQUE | Non | Oui | 160 | 492.56 | 108.91 | 450.14 | 42.21 | 3002365 | 19580.64 | 19581.64
COMBLES PERDUS / PLANCHER BAS / PAC AIR EAU / CET | Non | Oui | 224.89 | 573.01 | 65.68 | 573.01 | 25.42 | 5664786 | 39653.5 | 39654.5
COMBLES PERDUS / INSTALLATION PAC AIR EAU / CHAUFFE EAU THERMODYNAMIQUE | Oui | Oui | 160 | 490.9 | 108.6 | 479.14 | 42.09 | 3776112 | 24544.73 | 24545.73
RAMPANT - PLAFOND - PAC AIR/AIR - CHAUFFE-EAU THERMO | Oui | Oui | 78 | 784.2 | 108.1 | 714.2 | 41.9 | 2831728 | 19459.05 | 19460.05
COMBLES PERDUS / PLANCHER BAS / PAC AIR EAU / CET | Oui | Oui | 330 | 552.14 | 156.67 | 545.55 | 68.23 | 5985593 | 39378.9 | 39379.9
COMBLES PERDUS / PLANCHER BAS / PAC AIR EAU OU EAU EAU / CHAUFFE EAU THERMODYNAMIQUE | Non | Oui | 228 | 562 | 109.1 | 526.69 | 42.31 | 5080177 | 33131.59 | 33132.59
COMBLES PERDUS / PAC AIR EAU / CET | Non | Oui | 90 | 721.8 | 108.8 | 711.15 | 42.15 | 2769660 | 19387.62 | 19388.62
COMBLES PERDUS - PAC AIR/AIR - CHAUFFE-EAU THERMO | Oui | Oui | 120 | 712.9 | 108.1 | 706.1 | 41.89 | 4304081 | 31204.59 | 31205.59
COMBLES PERDUS / PLANCHER BAS / PAC AIR EAU OU EAU EAU / CHAUFFE EAU THERMODYNAMIQUE | Non | Oui | 146.56 | 643.76 | 79.6 | 643.76 | 30.75 | 4132766 | 28929.36 | 28930.36
COMBLES PERDUS - PAC AIR/AIR - CHAUFFE-EAU THERMO | Non | Oui | 88 | 712.9 | 101.9 | 704.02 | 39.51 | 2689936 | 18829.56 | 18830.56
COMBLES PERDUS - PAC AIR/EAU - CHAUFFE-EAU THERMO | Oui | Oui | 141 | 627.74 | 75.8 | 627.74 | 29.3 | 4556522 | 31895.65 | 31896.65
COMBLES PERDUS / PLANCHER BAS / PAC AIR EAU / CET | Oui | Oui | 89 | 644.09 | 79.4 | 644.09 | 30.59 | 2948481 | 20197.09 | 20198.09
RAMPANT - PAC AIR/EAU - CHAUFFE-EAU THERMO | Oui | Oui | 197.52 | 623.23 | 178.85 | 589.75 | 69.32 | 3906223 | 25837.79 | 25838.79
RAMPANT - PAC AIR/EAU - CHAUFFE-EAU THERMO | Non | Oui | 207 | 756.8 | 109.2 | 748.44 | 42.31 | 6723770 | 47878.44 | 47879.44
COMBLES PERDUS / PAC AIR EAU OU EAU EAU / CHAUFFE EAU THERMODYNAMIQUE | Non | Oui | 125 | 522.27 | 108.24 | 519.12 | 41.96 | 2743670 | 17893.5 | 17894.5
COMBLES PERDUS - PLAFOND - PAC AIR/EAU - CHAUFFE-EAU THERMO | Oui | Oui | 120 | 532.22 | 100.44 | 501.79 | 48.3 | 2938615 | 19101 | 19102
COMBLES PERDUS - PLAFOND - PAC AIR/EAU - CHAUFFE-EAU THERMO | Non | Oui | 213.72 | 356.43 | 100.12 | 561.79 | 38.8 | 5141577 | 35027.78 | 35028.78
RAMAPANT - ITI - PLANCHER BAS - PAC AIR/EAU - CHAUFFE-EAU THERMODYNAMIQUE | Oui | Oui | 165 | 848.5 | 108.9 | 837.11 | 42.19 | 7082737 | 47454.33 | 47455.33
COMBLES PERDUS / PLANCHER BAS / PAC AIR EAU OU EAU EAU / CHAUFFE EAU THERMODYNAMIQUE | Oui | Oui | 120 | 785.41 | 215.27 | 792.91 | 94.43 | 3185069 | 20954.4 | 20955.4
RAMPANT DE TOITURE / PAC AIR EAU OU EAU EAU / CHAUFFE EAU THERMODYNAMIQUE | Oui | Oui | 275 | 488.72 | 95.28 | 466.13 | 38.79 | 6345999 | 41248.99 | 41249.99
RAMPANT - ITI - PAC AIR/EAU - CHAUFFE-EAU THERMO | Oui | Oui | 134.89 | 954.7 | 90.3 | 899.21 | 35.01 | 6294885 | 42522.79 | 42523.79
COMBLES PERDUS / PLANCHER BAS / PAC AIR EAU OU EAU EAU / CHAUFFE EAU THERMODYNAMIQUE | Non | Oui | 193.81 | 937.9 | 109.3 | 893.03 | 42.38 | 7583766 | 52434.07 | 52435.07
COMBLES PERDUS - ITI - PAC AIR/AIR - CHAUFFE-EAU THERMO | Oui | Oui | 116 | 529.55 | 108.81 | 794.82 | 42.02 | 4715539 | 30563.68 | 30564.68
COMBLES PERDUS / PLANCHER BAS / PAC AIR EAU OU EAU EAU / CHAUFFE EAU THERMODYNAMIQUE | Oui | Oui | 106 | 562.02 | 109.12 | 509.1 | 42.3 | 2671963 | 17695.45 | 17696.45
COMBLES PERDUS / PAC AIR EAU OU EAU EAU / CHAUFFE EAU THERMODYNAMIQUE | Oui | Oui | 187 | 796.8 | 118.8 | 788.91 | 46.05 | 5278763 | 35367.71 | 35368.71
COMBLES PERDUS - PAC AIR/AIR - CHAUFFE-EAU THERMO | Oui | Oui | 126 | 780.33 | 174.2 | 772.6 | 67.52 | 3375923 | 22618.68 | 22619.68
COMBLES PERDUS - PAC AIR/AIR - CHAUFFE-EAU THERMODYNAMIQUE | Non | Oui | 115 | 690.29 | 78.15 | 642.05 | 30.15 | 3236951 | 22658.66 | 22659.66
COMBLES PERDUS - ITI - PLANCHER BAS - PAC AIR/EAU - CHAUFFE-EAU THERMO | Non | Oui | 155 | 845.3 | 105.7 | 838.16 | 40.99 | 5683822 | 40538.48 | 40539.48
COMBLES PERDUS - PLAFOND - PAC AIR/EAU - CHAUFFE-EAU THERMO | Non | Oui | 170 | 490.54 | 108.27 | 452.65 | 41.97 | 3211518 | 20945.52 | 20946.52
RAMPANT - PAC AIR/AIR - CHAUFFE-EAU THERMO | Non | Oui | 188 | 615.29 | 66.24 | 615.29 | 25.62 | 5099466 | 35696.26 | 35697.26
COMBLES PERDUS - PAC AIR/AIR -CHAUFFE-EAU THERMO | Oui | Oui | 197 | 789.91 | 130.79 | 782.08 | 50.69 | 5475186 | 36683.74 | 36684.74
COMBLES PERDUS / PLANCHER BAS / PAC AIR EAU OU EAU EAU / CHAUFFE EAU THERMODYNAMIQUE | Non | Oui | 270 | 773.5 | 108.6 | 736.63 | 42.1 | 8626063 | 57794.62 | 57795.62
COMBLES PERDUS / RAMPANTS / VMC / PAC AIR AIR / CET | Non | Oui | 113 | 554.69 | 106.36 | 492.71 | 46.26 | 2320647 | 15134.66 | 15135.66
COMBLES PERDUS/ INSTALLATION PAC AIR AIR / CHAUFFE EAU THERMODYNAMIQUE | Non | Oui | 144 | 768.4 | 134.7 | 760.79 | 52.21 | 3061066 | 20509.14 | 20510.14
COMBLES PERDUS - PAC AIR/EAU - CHAUFFE-EAU THERMO | Oui | Oui | 251 | 770.94 | 174.36 | 763.3 | 67.58 | 6635777 | 44459.71 | 44460.71
COMBLES PERDUS - ITI - PLANCHER BAS - PAC AIR/EAU - CHAUFFE-EAU THERMO | Oui | Oui | 185.54 | 553.6 | 104.4 | 841.35 | 40.45 | 8024345 | 54765.69 | 54766.69
COMBLES PERDUS - PLANCHER BAS - PAC AIR/EAU - CHAUFFE-EAU THERMO | Oui | Oui | 255.68 | 836.7 | 147.8 | 828.67 | 57.27 | 7494799 | 50474.39 | 50475.39
COMBLES PERDUS - PAC AIR/AIR - CHAUFFE-EAU THERMO | Oui | Oui | 249 | 763.78 | 150.8 | 756.21 | 58.45 | 6602205 | 44234.77 | 44235.77
RAMPANT - ITI - PAC AIR/EAU - CHAUFFE-EAU THERMO | Non | Oui | 180 | 740.1 | 96.8 | 732.59 | 37.52 | 5755180 | 38559.7 | 38560.7
ISOLATION MURS/ INSTALLATION PAC AIR EAU / CHAUFFE EAU THERMODYNAMIQUE | Non | Oui | 210 | 849.5 | 107.4 | 832.05 | 41.62 | 7635554 | 51158.21 | 51159.21
COMBLES PERDUS - PLANCHER - PAC AIR/EAU - CHAUFFE-EAU TERMO | Non | Oui | 170 | 758.3 | 122 | 750.79 | 47.29 | 3587850 | 24038.6 | 24039.6
COMBLES PERDUS - PAC AIR/AIR - CHAUFFE-EAU THERMO | Oui | Oui | 156.2 | 783.5 | 185.5 | 775.74 | 71.9 | 4177713 | 27990.68 | 27991.68
RAMPANT - PAC AIR/AIR - CHAUFFE-EAU THERMO | Non | Oui | 144 | 799.3 | 123.4 | 791.39 | 47.83 | 3212179 | 21521.6 | 21522.6
COMBLES PERDUS/ PAC AIR EAU OU EAU EAU / CHAUFFE EAU THERMODYNAMIQUE | Non | Oui | 174 | 739.4 | 219.9 | 739.4 | 85.23 | 3414767 | 22878.94 | 22879.94
Comble perdu / Rampant / PAC air eau / Chauffe eau thermodynamique | Oui | Oui | 181 | 740.6 | 312.5 | 733.26 | 121.12 | 4210299 | 28209 | 28210
COMBLES PERDUS / PAC AIR EAU / CET | Oui | Oui | 197 | 361.88 | 108.64 | 367.06 | 42.11 | 3456818 | 22545.37 | 22546.37
COMBLES PERDUS - PAC AIR/AIR - CHAUFFE-EAU THERMO | Non | Oui | 201 | 585.12 | 109.44 | 419.36 | 42.42 | 3485187 | 23350.75 | 23351.75
COMBLES PERDUS - PLANCHER - PAR AIR/EAU - CHAUFFE-EAU THERMO | Non | Oui | 294 | 840.8 | 187.4 | 815.43 | 72.62 | 6551584 | 44791.44 | 44792.44
COMBLES PERDUS - PLANCHER - PAC AIR/EAU - CHAUFFE-EAU THERMO | Non | Oui | 173 | 778.4 | 138.9 | 770.69 | 53.84 | 3720452 | 24927.03 | 24928.03
COMBLES PERDUS / PAC AIR AIR / CHAUFFE EAU THERMODYNAMIQUE | Oui | Oui | 143 | 723 | 131.4 | 715.84 | 50.93 | 3613121 | 24207.91 | 24208.91
COMBLES PERDUS - PAC AIR/AIR - CHAUFFE-EAU THERMO | Non | Oui | 174 | 793.7 | 184.6 | 783.3 | 71.55 | 3715335 | 24892.74 | 24893.74
RAMPANT - PAC AIR/AIR - CHAUFFE-EAU THERMO | Oui | Oui | 150 | 728.6 | 124.3 | 721.38 | 48.18 | 3837240 | 25709.51 | 25710.51
Rampant / PAC air air / Chauffe eau thermodynamique | Oui | Oui | 156.2 | 793.2 | 183.8 | 785.35 | 71.24 | 4238671 | 28399.1 | 28400.1
COMBLES PERDUS - PAC AIR/AIR - CHAUFFE-EAU THERMO | Non | Oui | 213 | 799 | 213.1 | 791.09 | 82.6 | 4527251 | 30332.58 | 30333.58
RAMPANTS + PLANCHER + PAC A/E + CET | Non | Oui | 350 | 356.94 | 88.27 | 339.71 | 34.19 | 4918872 | 32956.44 | 32957.44
COMBLES PERDUS/ PAC AIR AIR / CHAUFFE EAU THERMODYNAMIQUE | Oui | Oui | 101.44 | 795.8 | 152.7 | 787.92 | 59.19 | 2809050 | 18820.64 | 18821.64
RAMPANT - ITI - PLANCHER - PAC AIR/AIR - CHAUFFE-EAU THERMO | Oui | Oui | 223.53 | 814 | 96.3 | 782.53 | 37.33 | 8995026 | 62011.07 | 62012.07
COMBLES PERDUS / PLANCHER BAS / PAC AIR EAU OU EAU EAU / CHAUFFE EAU THERMODYNAMIQUE | Oui | Oui | 168.9 | 759.4 | 167.3 | 751.88 | 64.84 | 4409560 | 29544.05 | 29545.05
COMBLES PERDUS - ITI - PLANCHER BAS - PAC AIR/EAU - CHAUFFE-EAU THERMO | Non | Oui | 291 | 843.1 | 90.3 | 807.12 | 34.98 | 10335866 | 71392.06 | 71393.06
COMBLES PERDUS - PAC AIR/AIR - CHAUFFE-EAU THERMO | Non | Oui | 235 | 782.6 | 220.9 | 774.85 | 85.62 | 4859072 | 32555.78 | 32556.78
COMBLES PERDUS / PAC AIR AIR / CHAUFFE EAU THERMODYNAMIQUE | Non | Oui | 159 | 774.1 | 131 | 766.43 | 50.78 | 3413651 | 22871.46 | 22872.46
COMBLES PERDUS - PLANCHER BAS - PAC AIR/AIR - CHAUFFE-EAU THERMO | Non | Oui | 153 | 749.61 | 138.63 | 742.18 | 53.73 | 3159986 | 21171.9 | 21172.9
COMBLES PERDUS - PAC AIR/AIR - CHAUFFE-EAU THERMO | Oui | Oui | 142 | 728.7 | 142.8 | 721.48 | 55.35 | 3594437 | 24082.73 | 24083.73
COMBLES PERDUS - PAC AIR/AIR - CHAUFFE-EAU THERMO | Non | Oui | 199 | 728.87 | 134.81 | 721.65 | 52.25 | 3996318 | 26775.33 | 26776.33
COMBLES PERDUS - PAC AIR/EAU - CHAUFFE-EAU THERMO | Oui | Oui | 169 | 797.1 | 202 | 789.21 | 78.29 | 4565528 | 30589.04 | 30590.04
COMBLES PERDUS / PLANCHER BAS / PAC AIR EAU OU EAU EAU / CHAUFFE EAU THERMODYNAMIQUE | Non | Oui | 255 | 746.02 | 120.59 | 783.63 | 46.74 | 5637209 | 37769.3 | 37770.3
COMBLES PERDUS - PAC AIR/AIR - CHAUFFE-EAU THERMODYNAMIQUE | Non | Oui | 168 | 714.3 | 160.6 | 625.49 | 62.26 | 2838679 | 19019.15 | 19020.15
COMBLES PERDUS - PAC AIR/AIR - CHAUFFE-EAU THERMO | Oui | Oui | 161 | 772.8 | 182.3 | 765.14 | 70.66 | 4248829 | 28467.15 | 28468.15
COMBLES PERDUS / PLANCHER BAS / PAC AIR AIR/ CHAUFFE EAU THERMODYNAMIQUE | Non | Oui | 155 | 732.4 | 134.4 | 715.9 | 54.26 | 3076626 | 20613.39 | 20614.39
COMBLES PERDUS - PAC AIR/AIR - CHAUFFE-EAU THERMO | Oui | Oui | 182 | 756.3 | 142.8 | 739.54 | 55.36 | 4731789 | 31702.99 | 31703.99
COMBLES PERDUS - PLANCHER - PAC AIR/AIR - CHAUFFE-EAU THERMO | Non | Oui | 195 | 654.5 | 124.1 | 649.95 | 48.08 | 3520940 | 23590.29 | 23591.29
COMBLES PERDUS - PAC AIR/EAU - CHAUFFE-EAU THERMO | Oui | Oui | 151 | 751.8 | 145.9 | 744.35 | 56.55 | 3946596 | 26442.2 | 26443.2
COMBLES PERDUS / PAC AIR AIR / CHAUFFE EAU THERMODYNAMIQUE | Oui | Oui | 120 | 444 | 110 | 448.5 | 42.4 | 2631528 | 17894.39 | 17895.39
RAMPANT - PAC AIR/EAU - CHAUFFE-EAU THERMO | Oui | Oui | 194 | 746.2 | 183.1 | 738.81 | 70.97 | 4923316 | 32986.22 | 32987.22
COMBLES PERDUS - PAC AIR/AIR - CHAUFFE-EAU THERMO | Oui | Oui | 181.8 | 782.4 | 141.8 | 774.65 | 54.96 | 4971906 | 33311.77 | 33312.77
COMBLES PERDUS - PAC AIR/EAU - CHAUFFE-EAU THERMO | Oui | Oui | 173 | 803.7 | 184.6 | 750.29 | 71.96 | 4459341 | 29877.59 | 29878.59
COMBLES PERDUS - PLANCHER - PAC AIR/AIR - CHAUFFE-EAU THERMO | Oui | Oui | 228 | 790.5 | 124.7 | 782.67 | 48.33 | 6362322 | 42627.56 | 42628.56
COMBLES PERDUS - PAC AIR/EAU - CHAUFFE-EAU THERMO | Oui | Oui | 112.67 | 756.9 | 132.7 | 739.16 | 51.42 | 2944531 | 20311.44 | 20312.44
COMBLES PERDUS - PAC AIR/EAU - CHAUFFE-EAU THERMO | Non | Oui | 180 | 772.1 | 157.8 | 732.92 | 61.17 | 3627450 | 24303.92 | 24304.92
ITE - PAC AIR/EAU - CHAUFFE-EAU THERMO | Oui | Oui | 148 | 747.2 | 93.5 | 736.5 | 36.24 | 5596478 | 37496.4 | 37497.4
RAMPANT - PLANCHER BAS - PAC AIR/AIR - CHAUFFE-EAU THERMO | Oui | Oui | 213 | 786 | 114.3 | 778.22 | 44.3 | 5940348 | 39800.33 | 39801.33
COMBLES PERDUS - PAC AIR/EAU - CHAUFFE-EAU THERMO | Oui | Oui | 180 | 739.5 | 140 | 732.43 | 54.25 | 4638751 | 31079.63 | 31080.63
COMBLES PERDUS - PAC AIR/AIR - CHAUFFE-EAU THERMO | Oui | Oui | 184 | 737.66 | 153.31 | 730.35 | 59.42 | 4691143 | 31430.66 | 31431.66
COMBLES PERDUS - PAC AIR/AIR - CHAUFFE-EAU THERMO | Oui | Oui | 179 | 629 | 131.3 | 622.77 | 50.89 | 3889928 | 26062.52 | 26063.52
COMBLES PERDUS - PAC AIR/AIR - CHAUFFE-EAU THERMO | Non | Oui | 155 | 783.03 | 182.88 | 775.27 | 70.88 | 3275414 | 21945.27 | 21946.27
ITE - PAC AIR/EAU - CHAUFFE-EAU THERMODYNAMIQUE | Oui | Oui | 162.11 | 746.7 | 107.6 | 735.33 | 41.72 | 6071820 | 40904.54 | 40905.54
COMBLES PERDUS SOUFFLEES - PLANCHER - PAC AIR/AIR - CHAUFFE-EAU THERMODYNAMIQUE | Oui | Oui | 116 | 852.7 | 174.6 | 734.17 | 67.67 | 2937932 | 19684.14 | 19685.14
COMBLES PERDUS / PAC AIR AIR/ CHAUFFE EAU THERMODYNAMIQUE | Oui | Oui | 152 | 794.43 | 174.79 | 786.56 | 67.75 | 4151847 | 27817.37 | 27818.37
COMBLES PERDUS - PLANCHER BAS - PAC AIR/AIR - CHAUFFE-EAU THERMO | Non | Oui | 175 | 728.9 | 109.5 | 433.7 | 42.45 | 3149563 | 21102.07 | 21103.07
MURS PAR L'EXTERIEUR / INSTALLATION PAC AIR AIR/ CHAUFFE EAU THERMODYNAMIQUE | Oui | Oui | 123.23 | 577.2 | 100.1 | 846.5 | 38.82 | 5374642 | 36527.33 | 36528.33
COMBLES PERDUS / PLANCHER BAS / PAC AIR AIR / CHAUFFE EAU THERMODYNAMIQUE | Non | Oui | 179 | 795.3 | 117.1 | 787.43 | 45.39 | 3984755 | 26697.86 | 26698.86
COMBLES PERDUS SOUFLES - PAC AIR/EAU - CHAUFFE-EAU THERMODYNAMIQUE | Non | Oui | 157 | 790.9 | 200.2 | 783.07 | 77.6 | 3322764 | 22262.52 | 22263.52
COMBLES PERDUS/ PLANCHER BAS /PAC AIR EAU / CET | Oui | Oui | 110 | 736.48 | 98.7 | 685.34 | 38.25 | 3843715 | 27674.75 | 27675.75
isolation des combles perdus + isolation du plancher + PAC A/E + Chauffe-eau thermodynamique | Oui | Oui | 168 | 783.4 | 143.4 | 735.28 | 55.57 | 4339269 | 29073.1 | 29074.1
COMBLES PERDUS / PAC AIR AIR / CHAUFFE EAU THERMODYNAMIQUE | Oui | Oui | 119.19 | 763.26 | 134.86 | 755.7 | 52.27 | 3185989 | 21346.13 | 21347.13
COMBLES PERDUS - PLANCHER - PAC AIR/EAU - CHAUFFE-EAU THERMO | Oui | Oui | 178 | 843.23 | 160.41 | 796.08 | 62.17 | 4964167 | 33259.92 | 33260.92
COMBLES PERDUS - PAC AIR/AIR - CHAUFFE-EAU THERMO | Oui | Oui | 176 | 784.5 | 189.12 | 776.73 | 73.3 | 4704540 | 31520.42 | 31521.42
ITE - PAC AIR/EAU - CHAUFFE-EAU THERMO | Oui | Oui | 151 | 753.3 | 91.2 | 737.41 | 35.34 | 5724679 | 38609.36 | 38610.36
COMBLES PERDUS /PAC AIR AIR / CHAUFFE EAU THERMODYNAMIQUE | Oui | Oui | 162 | 787.3 | 179.2 | 779.5 | 69.46 | 4371006 | 29285.74 | 29286.74
RAMPANT / PAC AIR EAU / CHAUFFE EAU THERMODYNAMIQUE | Oui | Oui | 111 | 810.3 | 189.7 | 737.1 | 73.53 | 2798938 | 18921.83 | 18922.83
COMBLES PERDUS - PAC AIR/AIR - CHAUFFE-EAU THERMO | Oui | Oui | 110 | 792.2 | 146.6 | 784.35 | 56.82 | 3041075 | 20375.21 | 20376.21
COMBLES PERDUS / PLANCHER BAS / PAC AIR AIR / CHAUFFE EAU THERMODYNAMIQUE | Non | Oui | 147 | 737.7 | 120.4 | 730.39 | 46.67 | 3015205 | 20201.87 | 20202.87
ISOLATION EN COMBLES PERDUS + PLANCHER BAS / INSTALLATION PAC AIR EAU + CHAUFFE EAU THERMODYNAMIQUE | Non | Oui | 213.26 | 458.94 | 107.86 | 458.94 | 41.75 | 4092617 | 26694.32 | 26695.32
ITE - PAC AIR/EAU - CHAUFFE-EAU THERMO | Non | Oui | 115 | 742.65 | 105.09 | 737.77 | 40.73 | 3687342 | 24705.19 | 24706.19
ITE - PAC AIR/EAU - CHAUFFE-EAU THERMO | Non | Oui | 89.79 | 786.7 | 105.1 | 775.18 | 40.72 | 3033570 | 20372.45 | 20373.45
ITE - PAC AIR/EAU - CHAUFFE-EAU THERMODYNAMIQUE | Oui | Oui | 82.13 | 723.9 | 108.1 | 703.29 | 41.9 | 2933278 | 20100.44 | 20101.44
MURS PAR L'EXTERIEUR / INSTALLATION PAC AIR EAU / CHAUFFE EAU THERMODYNAMIQUE | Non | Oui | 168 | 618.7 | 105.1 | 608.95 | 40.74 | 4391127 | 29770.79 | 29771.79
ITE - PAC AIR/AIR - CHAUFFE-EAU THERMO | Oui | Oui | 115 | 849.1 | 107.5 | 796.48 | 41.67 | 4687370 | 32224.65 | 32225.65
MURS PAR L'EXTERIEUR / INSTALLATION PAC AIR AIR / CHAUFFE EAU THERMODYNAMIQUE | Oui | Oui | 107.75 | 691.9 | 94.9 | 616.33 | 36.78 | 3372112 | 23064.93 | 23065.93
COMBLES PERDUS / PLANCHER BAS / PAC AIR EAU /CET | Non | Oui | 123.41 | 625.81 | 77.35 | 625.81 | 27.92 | 3394138 | 23758.97 | 23759.97
ITE - PAC AIR/AIR - CHAUFFE-EAU THERMO | Oui | Oui | 116.21 | 717.4 | 107.9 | 650.89 | 41.8 | 3822247 | 25783.15 | 25784.15
MURS ITE / PAC AIR EAU / CHAUFFE EAU THERMODYNAMIQUE | Oui | Oui | 120 | 751.8 | 100 | 733.13 | 38.78 | 4499388 | 30145.9 | 30146.9
COMBLES PERDUS / PLANCHER BAS / PAC AIR EAU OU EAU EAU / CHAUFFE EAU THERMODYNAMIQUE | Non | Oui | 275 | 451.93 | 104.71 | 425.17 | 40.58 | 4865064 | 31967.89 | 31968.89
COMBLES PERDUS - ISOLATION THERMIQUE EN PLAFOND - PAC AIR/EAU - CHAUFFE-EAU THERMODYNAMIQUE | Oui | Oui | 141.33 | 625.66 | 108.98 | 584.36 | 42.24 | 4137362 | 27210.63 | 27211.63
MURS PAR L'EXTERIEUR / INSTALLATION PAC AIR EAU / CHAUFFE EAU THERMODYNAMIQUE | Oui | Oui | 172 | 757.7 | 106.6 | 739.59 | 41.33 | 6485439 | 42035.25 | 42036.25
RAMPANT - PAC AIR/EAU - PAC AIR/AIR - CHAUFFE-EAU THERMO | Non | Oui | 625 | 785.3 | 99.9 | 764.85 | 38.72 | 20876238 | 139870.79 | 139871.79
COMBLES PERDUS / PAC AIR EAU / CET | Non | Oui | 519 | 485.56 | 67.85 | 485.56 | 26.29 | 10964612 | 76752.28 | 76753.28
COMBLES PERDUS / PAC AIR EAU / CET | Non | Oui | 120 | 676.22 | 76.31 | 629.41 | 29.45 | 3311779 | 22685.69 | 22686.69
RAMPANT / MURS PAR L INTERIEUR / PAC AIR EAU OU EAU EAU / CHAUFFE EAU THERMODYNAMIQUE | Non | Oui | 210 | 562.11 | 109.27 | 502.73 | 42.35 | 4447271 | 29003.94 | 29004.94
RAMPANTS / MURS INT / PAC AIR EAU / CET | Non | Oui | 266.14 | 473.15 | 64.07 | 741.05 | 24.83 | 8768280 | 57584.09 | 57585.09
ITI - PAC AIR/AIR - CHAUFFE-EAU THERMO | Oui | Oui | 142 | 926.9 | 109.5 | 648.27 | 42.43 | 4645581 | 31125.39 | 31126.39
COMBLES PERDUS / RAMPANTS / PAC AIR AIR / CET | Oui | Oui | 232 | 591.3 | 72 | 584.09 | 24.17 | 7014678 | 49102.75 | 49103.75
COMBLES PERDUS / PLANCHER BAS / PAC AIR EAU OU EAU EAU / CHAUFFE EAU THERMODYNAMIQUE | Oui | Oui | 158 | 681.01 | 73.9 | 648.49 | 28.58 | 5289072 | 38345.77 | 38346.77
COMBLES PERDUS - PLANCHER BAS - PAC AIR/EAU - CHAUFFE-EAU THERMO | Oui | Oui | 217 | 595.02 | 62.2 | 595.02 | 24.05 | 6690626 | 46834.38 | 46835.38
COMBLES PERDUS - PLANCHER BAS - PAC AIR/EAU - CHAUFFE-EAU THERMO | Non | Oui | 164.25 | 812.7 | 156.5 | 760.52 | 60.65 | 3448609 | 24517.55 | 24518.55
RAMPANTS / PAC AIR AIR / CET | Oui | Oui | 228 | 336.44 | 93.24 | 507.02 | 36.14 | 5797475 | 40582.32 | 40583.32
ISOLATION MURS ECTERIEURS / PAC AIR EAU AVEC ECS INTEGREE/ APPAREIL CHAUFFAGE BOIS | Oui | Oui | 86 | 773.8 | 110 | 766.13 | 42.64 | 3359888 | 22511.25 | 22512.25
MURS EXTERIEURS + PAC AIR EAU + CHAUFFE EAU SOLAIRE | Oui | Oui | 110 | 791.44 | 105.15 | 783.6 | 40.75 | 4412529 | 29563.94 | 29564.94
ite + pac a/e + cet | Oui | Oui | 107 | 798.25 | 108.65 | 790.34 | 42.11 | 4323273 | 29778.06 | 29779.06
COMBLES PERDUS - PAC AIR/EAU - CHAUFFE-EAU THERMO | Non | Oui | 156 | 827.7 | 146.2 | 806.18 | 56.68 | 3507660 | 25255.15 | 25256.15
MURS ITE + PAC AIR AIR+ CHAUFFE EAU THERMODYNAMIQUE | Oui | Oui | 112 | 796.41 | 108.94 | 788.52 | 42.22 | 4513622 | 32272.39 | 32273.39
MURS PAR L'EXTERIEUR / INSTALLATION PAC AIR AIR / CHAUFFE EAU THERMODYNAMIQUE | Oui | Oui | 154.86 | 557 | 105.2 | 844.26 | 40.79 | 6718970 | 39620.71 | 39621.71
ite + pac a/e + cet | Oui | Oui | 96.27 | 745.7 | 108.4 | 738.31 | 42.02 | 3619719 | 25191.77 | 25192.77
RAMPANT - ITE - PAC AIR/AIR - CHAUFFE-EAU THERMO | Oui | Oui | 142.81 | 747.11 | 83.27 | 747.11 | 32.16 | 5513509 | 38800.34 | 38801.34
MURS EXT / PAC AIR EAU / CET / POELE | Non | Oui | 130 | 751.5 | 107.5 | 744.05 | 41.67 | 4200232 | 28141.56 | 28142.56
COMBLES PERDUS - PAC AIR/EAU - CHAUFFE-EAU THERMO | Non | Oui | 188.25 | 842 | 186.8 | 809.05 | 72.4 | 4160231 | 29613.33 | 29614.33
MURS ITE + COMBLE PERDU +PAC AIR AIR + CHAUFFE EAU THERMODYNAMIQUE | Oui | Oui | 97 | 744.8 | 98.1 | 737.42 | 38.02 | 3663457 | 25304.29 | 25305.29
MURS PAR L'EXTERIEUR / INSTALLATION PAC AIR EAU / CHAUFFE EAU THERMODYNAMIQUE | Oui | Oui | 154 | 768.17 | 95.91 | 760.56 | 37.17 | 6015711 | 41875.6 | 41876.6
Murs ITE / PAC air air / Chauffe eau thermodynamique | Oui | Oui | 130 | 777.5 | 102.09 | 769.8 | 39.57 | 5126215 | 36652.43 | 36653.43
MURS PAR L'EXTERIEUR / INSTALLATION PAC AIR EAU / CHAUFFE EAU THERMODYNAMIQUE | Oui | Oui | 148 | 787.62 | 108.44 | 779.82 | 42.03 | 5896418 | 42159.39 | 42160.39
COMBLES PERDUS / PLANCHER BAS / PAC AIR EAU OU EAU EAU / CHAUFFE EAU THERMODYNAMIQUE | Non | Oui | 118.9 | 756.5 | 109.7 | 738.49 | 42.53 | 3806484 | 25739.38 | 25740.38
RAMPANT + MURS EXTERIEURS + POELE A GRANULE + PAC AIR EAU | Oui | Oui | 170 | 786.76 | 104.52 | 778.97 | 40.51 | 6779063 | 45419.72 | 45420.72
ITE - PAC AIR/EAU - CHAUFFE-EAU THERMO | Oui | Oui | 160 | 770.6 | 107.9 | 759.81 | 41.84 | 6203261 | 41561.85 | 41562.85
MURS ITE + PAC AIR AIR + CHAUFFE EAU THERMODYNAMIQUE | Oui | Oui | 134 | 794.69 | 103.35 | 786.82 | 40.06 | 5403555 | 37824.89 | 37825.89
COMBLES PERDUS / MURS EXTS / PAC AIR EAU / CET | Oui | Oui | 100 | 789.15 | 106.23 | 781.33 | 41.17 | 3996864 | 26778.99 | 26779.99
ITE - PAC AIR/EAU - CHAUFFE-EAU THERMO | Oui | Oui | 159.22 | 797.45 | 95.65 | 789.55 | 37.07 | 6469733 | 43559.56 | 43560.56
RAMPANT DE TOITURE / PAC AIR AIR / CHAUFFE EAU THERMODYNAMIQUE | Non | Oui | 229.36 | 572.3 | 109 | 882.34 | 42.24 | 8863525 | 59810.25 | 59811.25
ITE + POELE A GRANULES + PAC A/E + CET | Oui | Oui | 170 | 794.47 | 101.73 | 786.6 | 39.43 | 6859021 | 48658.7 | 48659.7
COMBLES PERDUS / PLANCHER BAS / PAC AIR AIR / CET | Oui | Oui | 142 | 342.02 | 104.4 | 483.5 | 40.46 | 3397231 | 23780.62 | 23781.62
ISOLATION THERMIQUE RAMPANT - PAC AIR/AIR - CHAUFFE-EAU THERMODYNAMIQUE | Oui | Oui | 77.59 | 494.07 | 109.17 | 709.65 | 42.32 | 2796019 | 20522.4 | 20523.4
COMBLES PERDUS - PAC AIR/EAU - CHAUFFE-EAU THERMO | Non | Oui | 127.16 | 791.9 | 109.7 | 737.32 | 42.52 | 4064135 | 28051.19 | 28052.19
RAMPANT - PAC AIR-EAU - CHAUFFE-EAU THERMO | Oui | Oui | 120 | 769.1 | 105.9 | 759.41 | 41.05 | 4654973 | 31188.32 | 31189.32
COMBLES PERDUS - PLAFOND - PAC AIR/EAU - CHAUFFE-EAU THERMO | Non | Oui | 321 | 918.8 | 108.1 | 892.62 | 41.91 | 12561584 | 86522.31 | 86523.31
RAMPANT - PAC AIR/AIR - CHAUFFE-EAU THERMO | Oui | Oui | 200 | 934.1 | 109.75 | 891.48 | 42.54 | 9168552 | 61429.3 | 61430.3
RAMPANT DE TOITURE / PAC AIR EAU OU EAU EAU / CHAUFFE EAU THERMODYNAMIQUE | Oui | Oui | 248 | 938.9 | 109.6 | 894.88 | 42.47 | 11415475 | 77408.89 | 77409.89
COMBLES PERDUS - PAC AIR/AIR - CHAUFFE-EAU THERMO | Oui | Oui | 120 | 929.3 | 109 | 885.36 | 42.26 | 5463288 | 36604.03 | 36605.03
COMBLES PERDUS / PLANCHER BAS / PAC AIR AIR / CHAUFFE EAU THERMODYNAMIQUE | Oui | Oui | 93 | 882.2 | 210.8 | 748.8 | 81.71 | 2357496 | 15795.22 | 15796.22
COMBLES PERDUS - PAC AIR/EAU - CHAUFFE-EAU THERMO | Oui | Oui | 116 | 923 | 108.5 | 859.35 | 42.06 | 5119505 | 34300.68 | 34301.68
RAMPANT - PAC AIR/AIR - CHAUFFE-EAU THERMODYNAMIQUE | Non | Oui | 142 | 996.5 | 109.6 | 721.83 | 42.47 | 4437580 | 30359.92 | 30360.92
RAMPANT / PAC AIR AIR / BALLON THERMODYNAMIQUE | Oui | Oui | 131.1 | 984.2 | 107 | 749.24 | 41.48 | 5010516 | 34569.12 | 34570.12
COMBLES PERDUS - PLANFOND - PAC AIR/EAU - CHAUFFE-EAU THERMO | Oui | Oui | 185 | 897.5 | 90.8 | 867.41 | 35.19 | 8313878 | 55702.98 | 55703.98
COMBLES PERDUS - PAC AIR/EAU - CHAUFFE-EAU THERMODYNAMIQUE | Non | Oui | 115 | 916.8 | 104.5 | 895.62 | 40.51 | 4523532 | 30307.66 | 30308.66
COMBLES PERDUS - PLAFOND - PAC AIR/AIR - CHAUFFE-EAU THERMO | Oui | Oui | 104.3 | 777.26 | 109.67 | 758.01 | 42.51 | 4029839 | 28475.47 | 28476.47
MURS PAR L'INTERIEUR/ INSTALLATION PAC AIR EAU / CHAUFFE EAU THERMODYNAMIQUE | Oui | Oui | 324.56 | 761.3 | 107.2 | 751.28 | 41.54 | 12439074 | 89874.38 | 89875.38
COMBLES PERDUS / PLANCHER BAS / PAC AIR EAU OU EAU EAU / CHAUFFE EAU THERMODYNAMIQUE | Oui | Oui | 126.54 | 808.3 | 108.6 | 751.97 | 42.09 | 4850724 | 32874.83 | 32875.83
ITE - PAC AIR/AIR - CHAUFFE-EAU THERMO | Oui | Oui | 158 | 902 | 107.5 | 748 | 47.18 | 5979396 | 40061.95 | 40062.95
PLANCHER BAS / PAC AIR EAU OU EAU EAU / CHAUFFE EAU THERMODYNAMIQUE | Oui | Oui | 147 | 518.7 | 107.7 | 509.65 | 41.75 | 3714190 | 24142.24 | 24143.24
COMBLES PERDUS/ PAC AIR EAU OU EAU EAU / CHAUFFE EAU THERMODYNAMIQUE | Non | Oui | 180 | 876.96 | 88.25 | 876.96 | 34.15 | 6978467 | 48314.25 | 48315.25
RAMPANT - PAC AIR/AIR - CHAUFFE-EAU THERMO | Oui | Oui | 98.25 | 549.76 | 87.29 | 812.49 | 33.67 | 4132030 | 28177.71 | 28178.71
RAMPANT / PAC AIR EAU / CHAUFFE EAU THERMODYNAMIQUE | Oui | Oui | 280 | 589.2 | 103.5 | 893.38 | 40.12 | 12901291 | 86438.65 | 86439.65
ITE - PAC AIR/AIR - CHAUFFE-EAU THERMO | Oui | Oui | 138 | 877.7 | 108.5 | 718.75 | 42.07 | 5042619 | 36054.72 | 36055.72
RAMPANT - PAC AIR/EAU - CHAUFFE-EAU THERMODYNAMIQUE | Oui | Oui | 235 | 778.7 | 108.9 | 758.43 | 42.23 | 9088578 | 60893.47 | 60894.47
COMBLES PERDUS / PAC AIR EAU OU EAU EAU / CHAUFFE EAU THERMODYNAMIQUE | Non | Oui | 123 | 595.1 | 104 | 584.69 | 40.33 | 3079989 | 20086.88 | 20087.88
RAMPANT DE TOITURE / PAC AIR AIR / BALLON THERMODYNAMIQUE | Oui | Oui | 157.82 | 884.3 | 108.9 | 748.09 | 42.2 | 6015792 | 40862.56 | 40863.56
ITE - PAC AIR/AIR - CHAUFFE-EAU THERMO | Oui | Oui | 150 | 868.2 | 82.6 | 745.01 | 32.01 | 5775300 | 38694.51 | 38695.51
RAMPANT - PAC AIR/EAU - CHAUFFE-EAU THERMO | Non | Oui | 162 | 548.8 | 106.4 | 505.83 | 41.23 | 3462199 | 22579.56 | 22580.56
RAMPANT - PAC AIR/EAU - CHAUFFE-EAU THERMO | Non | Oui | 190 | 480.8 | 109.5 | 480.79 | 42.46 | 3831004 | 24984.81 | 24985.81
COMBLES PERDUS / PLANCHER BAS / PAC AIR EAU OU EAU EAU / CHAUFFE EAU THERMODYNAMIQUE | Oui | Oui | 166 | 558 | 105.6 | 510.03 | 41.61 | 4198917 | 27292.96 | 27293.96
COMBLES PERDUS - PLANCHER - PAC AIR/EAU - CHAUFFE-EAU THERMO | Non | Oui | 151 | 490.4 | 101.1 | 474.81 | 39.19 | 3025817 | 19733.59 | 19734.59
RAMPANT - PAC AIR/EAU - CHAUFFE-EAU THERMODYNAMIQUE | Oui | Oui | 99 | 770.7 | 101.1 | 706.56 | 39.2 | 3567707 | 23190.09 | 23191.09
COMBLES PERDUS/ PAC AIR EAU OU EAU EAU / CHAUFFE EAU THERMODYNAMIQUE | Non | Oui | 143 | 562.7 | 101.8 | 554.15 | 39.46 | 3385631 | 22080.2 | 22081.2
COMBLES PERDUS / PLANCHER BAS / PAC AIR EAU OU EAU EAU / CHAUFFE EAU THERMODYNAMIQUE | Non | Oui | 90 | 797.42 | 109.4 | 724.2 | 42.4 | 2822652 | 18408.6 | 18409.6
COMBLES PERDUS / PLANCHER BAS / PAC AIR EAU OU EAU EAU / CHAUFFE EAU THERMODYNAMIQUE | Oui | Oui | 357 | 516.27 | 109.83 | 476.61 | 42.57 | 8367423 | 54388.25 | 54389.25
COMBLES PERDUS / PLANCHER BAS / PAC AIR EAU OU EAU EAU / CHAUFFE EAU THERMODYNAMIQUE | Non | Oui | 156 | 519.7 | 106.3 | 527.46 | 41.19 | 3489474 | 22757.44 | 22758.44
COMBLES PERDUS / PLANCHER BAS / PAC AIR EAU OU EAU EAU / CHAUFFE EAU THERMODYNAMIQUE | Oui | Oui | 78 | 782.7 | 109.3 | 763.94 | 42.35 | 3039337 | 19755.69 | 19756.69
COMBLES PERDUS / PAC AIR EAU OU EAU EAU / CHAUFFE EAU THERMODYNAMIQUE | Non | Oui | 98 | 787.7 | 105.1 | 713.83 | 40.73 | 3034335 | 19789.14 | 19790.14
RAMPANT - PAC AIR/EAU - CHAUFFE-EAU THERMO | Oui | Oui | 129 | 795.7 | 98.7 | 743.5 | 38.26 | 4912702 | 31932.56 | 31933.56
ISOLATION COMBLES PERDUS - PAC AIR/EAU - CHAUFFE-EAU THERMODYNAMIQUE | Non | Oui | 178 | 516.8 | 98.1 | 501.62 | 38.01 | 3796039 | 24756.77 | 24757.77
COMBLES PERDUS / PLANCHER BAS / PAC AIR EAU OU EAU EAU / CHAUFFE EAU THERMODYNAMIQUE | Non | Oui | 90 | 863.7 | 108.3 | 786.31 | 41.98 | 3081526 | 20096.91 | 20097.91
COMBLES PERDUS - PLANCHER - PAC AIR/EAU - CHAUFFE-EAU THERMO | Oui | Oui | 182 | 532.7 | 108.1 | 531.66 | 41.91 | 4813263 | 31286.21 | 31287.21
COMBLES PERDUS - PAC AIR/EAU - CHAUFFE-EAU THERMO | Oui | Oui | 149 | 534.9 | 109.1 | 484.25 | 42.29 | 3556010 | 23114.06 | 23115.06
MURS PAR L'INTERIEUR / INSTALLATION PAC AIR AIR / CHAUFFE EAU THERMODYNAMIQUE | Oui | Oui | 132 | 687.2 | 107.3 | 945.46 | 41.6 | 6442714 | 43166.18 | 43167.18
RAMPANT - PAC AIR/AIR - CHAUFFE-EAU THERMO | Oui | Oui | 132 | 1035.6 | 108.4 | 749.25 | 42.03 | 5041064 | 33775.13 | 33776.13
COMBLES PERDUS - PAC AIR/AIR - CHAUFFE-EAU THERMO | Oui | Oui | 98.12 | 616.3 | 115 | 898.27 | 44.58 | 3183034 | 22169.65 | 22170.65
RAMPANT - PAC AIR/AIR - CHAUFFAGE A BOIS - CHAUFFE-EAU THERMO | Oui | Oui | 180 | 928.3 | 107.9 | 729.74 | 58.66 | 6522898 | 43703.41 | 43704.41
COMBLES PERDUS/ PAC AIR EAU OU EAU EAU / CHAUFFE EAU THERMODYNAMIQUE | Oui | Oui | 129 | 564.1 | 100.1 | 548.5 | 38.8 | 3550570 | 23078.7 | 23079.7
MURS PAR L'INTERIEUR / INSTALLATION PAC AIR AIR / CHAUFFE EAU THERMODYNAMIQUE | Oui | Oui | 251.78 | 800.2 | 107 | 744.28 | 41.47 | 9555489 | 66111.93 | 66112.93
COMBLES PERDUS/ PAC AIR EAU OU EAU EAU / CHAUFFE EAU THERMODYNAMIQUE | Non | Oui | 88 | 771.8 | 124.9 | 756.5 | 48.42 | 1869331 | 12809.17 | 12810.17
MURS PAR L'INTERIEUR / INSTALLATION PAC AIR EAU / CHAUFFE EAU THERMODYNAMIQUE | Oui | Oui | 135.49 | 798.4 | 104.7 | 746.55 | 40.58 | 5165201 | 36780.47 | 36781.47
ISOLATION MURS / PAC AIR AIR / CHAUFFE EAU TERMODYNAMIQUE | Oui | Oui | 100 | 923.5 | 106.7 | 782.71 | 69.87 | 3849336 | 25790.55 | 25791.55
RAMPANT - PAC AIR/AIR - CHAUFFE-EAU THERMO | Oui | Oui | 173 | 808.3 | 100.3 | 737.23 | 38.87 | 6524079 | 45480 | 45481
COMBLES PERDUS / PLANCHER BAS / PAC AIR EAU OU EAU EAU / CHAUFFE EAU THERMODYNAMIQUE | Oui | Oui | 130 | 598.2 | 76.21 | 533.75 | 30.02 | 3536185 | 22985.2 | 22986.2
ISOLATION COMBES PERDUS / PLANCHER BAS / PAC AIR EAU / CHAUFFE6EAU THERMODYNAMIQUE | Non | Oui | 300 | 487.68 | 109.85 | 470.96 | 52.76 | 5771160 | 37638 | 37639
COMBLES PERDUS - PAC AIR/EAU - CHAUFFE-EAU THERMO | Oui | Oui | 143 | 520.4 | 104.3 | 504.72 | 40.41 | 3585402 | 23305.11 | 23306.11
COMBLES PERDUS - PLAFOND - PAC AIR/EAU - CHAUFFE-EAU THERMO | Non | Oui | 289 | 801.1 | 108 | 758.94 | 41.85 | 9532994 | 66302.14 | 66303.14
MURS / PAC AIR/EAU / CHAUFFE-EAU THERMODYNAMIQUE | Oui | Oui | 159 | 945.5 | 108.6 | 896.29 | 42.1 | 7334075 | 51919.72 | 51920.72
COMBLES PERDUS / PLANCHER BAS / PAC AIR EAU / CET | Non | Oui | 163.18 | 580.01 | 57.86 | 580.01 | 22.35 | 4185952 | 28673.77 | 28674.77
COMBLES PERDUS - PLAFOND - PAC AIR/EAU - CHAUFFE-EAU THERMO | Non | Oui | 164 | 914.2 | 109.2 | 894.51 | 42.34 | 6428770 | 43072.76 | 43073.76
RAMPANT - PAC AIR/EAU - CHAUFFE-EAU THERMODYNAMIQUE | Oui | Oui | 150 | 895.5 | 105.3 | 860.07 | 40.82 | 6635925 | 44460.7 | 44461.7
COMBLES PERDUS / PLANCHER BAS / PAC AIR EAU OU EAU EAU / CHAUFFE EAU THERMODYNAMIQUE | Non | Oui | 184 | 841.7 | 135.9 | 802.41 | 52.67 | 4138565 | 29084.66 | 29085.66
COMBLES PERDUS - PAC AIR/AIR - CHAUFFE-EAU THERMO | Oui | Oui | 142.65 | 756.3 | 107.6 | 748.21 | 41.73 | 5442086 | 38340.67 | 38341.67
COMBLES PERDUS / PAC AIR EAU / CET | Oui | Oui | 183 | 337.44 | 109.54 | 482.4 | 42.46 | 4347487 | 28693.41 | 28694.41
COMBLES PERDUS - PAC AIR/AIR - CHAUFFE-EAU THERMODYNAMIQUE | Oui | Oui | 120 | 774.8 | 242.3 | 749.66 | 93.92 | 2990174 | 20701.97 | 20702.97
COMBLES PERDUS / PLANCHER BAS / PAC AIR EAU / CHAUFE6EAU THERMODYNAMIQUE | Non | Oui | 154 | 937.9 | 108.5 | 898.32 | 42.04 | 6065888 | 41960.97 | 41961.97
COMBLES PERDUS - ITI - PLANCHER - PAC AIR/EAU - CHAUFFE-EAU THERMO | Oui | Oui | 190 | 830.8 | 97.1 | 788.21 | 37.64 | 7700848 | 52953.46 | 52954.46
ITE - PAC AIR/EAU - CHAUFFE-EAU THERMO | Oui | Oui | 180 | 919.95 | 108.82 | 887.92 | 42.11 | 8221273 | 55082.53 | 55083.53
COMBLES PERDUS - PAC AIR/EAU - CHAUFFE-EAU THERMO | Oui | Oui | 87.6 | 915.5 | 195.3 | 901.14 | 75.69 | 2747758 | 18914.36 | 18915.36
RAMPANT - PAC AIR/AIR - CHAUFFE-EAU THERMO | Oui | Oui | 176 | 743.77 | 105.1 | 743.77 | 40.74 | 6681597 | 46801.55 | 46802.55
COMBLES PERDUS / PLANCHER BAS / PAC AIR EAU OU EAU EAU / CHAUFFE EAU THERMODYNAMIQUE | Non | Oui | 250 | 527.63 | 107.12 | 492.21 | 41.52 | 5182935 | 33689.08 | 33690.08
COMBLES PERDUS - PLANCHER BAS - PAC AIR/EAU - CHAUFFE-EAU THERMO | Non | Oui | 158 | 895.6 | 109.4 | 885.99 | 42.39 | 6131285 | 42119.6 | 42120.6
COMBLES PERDUS - PAC AIR/AIR - CHAUFFE-EAU THERMO | Oui | Oui | 148 | 854.5 | 107.3 | 749.59 | 76.98 | 5375499 | 37719.3 | 37720.3
RAMPANT DE TOITURE / PAC AIR AIR / CHAUFFE EAU THERMODYNAMIQUE | Oui | Oui | 110 | 614.3 | 105.6 | 899.24 | 40.94 | 5098302 | 36953.42 | 36954.42
COMBLES PERDUS - PAC AIR/AIR - CHAUFFE-EAU THERMO | Non | Oui | 160 | 755.55 | 109.06 | 753.63 | 42.27 | 5235610 | 35078.58 | 35079.58
MURS - PAC AIR/EAU - CHAUFFE-EAU THERMO | Oui | Oui | 259 | 779.6 | 107.07 | 779.6 | 41.47 | 10323486 | 69434.41 | 69435.41
COMBLES PERDUS - PAC AIR/EAU - CHAUFFE-EAU THERMO | Oui | Oui | 148 | 752.75 | 109.1 | 752.75 | 42.22 | 5678556 | 38560.46 | 38561.46
RAMPANT DE TOITURE / PAC AIR EAU OU EAU EAU / CHAUFFE EAU THERMODYNAMIQUE | Oui | Oui | 188 | 938.4 | 107.9 | 894.6 | 41.83 | 8657321 | 58621.12 | 58622.12
PAC AIR AIR / RAMPANT / CHAUFFE EAU THERMODYNAMIQUE | Oui | Oui | 138 | 910.2 | 100.8 | 899.49 | 39.06 | 6411924 | 43582.5 | 43583.5
ITI - PAC AIR/EAU - CHAUFFE-EAU THERMO | Oui | Oui | 118 | 932.6 | 134.4 | 887.76 | 52.11 | 3747055 | 25105.27 | 25106.27
COMBLES PERDUS - PLAFOND - PAC AIR/EAU - CHAUFFE-EAU THERMO | Non | Oui | 137 | 765.3 | 106.6 | 756.77 | 41.3 | 4508892 | 30871.1 | 30872.1
COMBLES PERDUS / PAC AIR EAU OU EAU EAU / CHAUFFE EAU THERMODYNAMIQUE | Oui | Oui | 124 | 775.2 | 104.6 | 759.62 | 40.55 | 4814893 | 33820.74 | 33821.74
RAMPANT DE TOITURE / PAC AIR EAU OU EAU EAU / CHAUFFE EAU THERMODYNAMIQUE | Non | Oui | 183 | 943.4 | 108.4 | 899.24 | 42.02 | 7216078 | 48876.11 | 48877.11
COMBLES PERDUS - PAC AIR/AIR - CHAUFFE-EAU THERMO | Oui | Oui | 150 | 773.8 | 107.8 | 758.33 | 41.78 | 5804055 | 39664.91 | 39665.91
combles perdus + pac a/e + chauffe-eau thermodynamique | Oui | Oui | 117.74 | 495.05 | 100.09 | 495.05 | 38.64 | 2901837 | 18861.94 | 18862.94
RAMPANT - PAC AIR/EAU - CHAUFFE-EAU THERMO | Non | Oui | 123 | 772.4 | 91.4 | 758.99 | 35.41 | 4094016 | 28990.96 | 28991.96
COMBLES PERDUS - PLAFOND - PAC AIR/EAU - CHAUFFE-EAU THERMO | Oui | Oui | 114 | 770.5 | 115.3 | 759.02 | 44.68 | 3094521 | 20733.29 | 20734.29
ISOLATION DES RAMPANTS / INSTALLATION PAC AIR AIR / CHAUFFE EAU THERMODYNAMIQUE | Oui | Oui | 380 | 713 | 100.4 | 741.24 | 38.91 | 14411812 | 101641.2 | 101642.2
RAMPANT - ITI - PLNACHER BAS - PAC AIR/AIR - CHAUFFE-EAU THERMO | Oui | Oui | 185 | 703.1 | 107.8 | 848.57 | 41.77 | 8059932 | 54001.54 | 54002.54
COMBLES PERDUS - RAMPANT - PAC AIR/EAU - CHAUFFE-EAU THERMO | Non | Oui | 149 | 824.1 | 156.5 | 825.38 | 60.65 | 3418343 | 24593.71 | 24594.71
COMBLES PERDUS / PLANCHER BAS / PAC AIR AIR / CHAUFFE EAU THERMODYNAMIQUE | Oui | Oui | 128.5 | 686.87 | 74.8 | 644.21 | 28.9 | 4269636 | 30954.86 | 30955.86
COMBLES PERDUS + PAC AIR/EAU + CET | Oui | Oui | 117 | 542.5 | 107 | 539.64 | 41.48 | 3147375 | 22503.73 | 22504.73
COMBLES PERDUS/ PAC AIR EAU OU EAU EAU / CHAUFFE EAU THERMODYNAMIQUE | Non | Oui | 154.81 | 418.97 | 107.95 | 423.65 | 41.84 | 2718968 | 17923.31 | 17924.31
ITE - PAC AIR/EAU - CHAUFFE-EAU THERMO | Oui | Oui | 190 | 939.4 | 109.9 | 890.75 | 42.61 | 8701916 | 58302.84 | 58303.84
MURS PAR L'INTERIEUR / INSTALLATION PAC AIR EAU / CHAUFFE EAU THERMODYNAMIQUE | Oui | Oui | 183 | 781.3 | 89.9 | 744.89 | 34.87 | 7016418 | 48808.19 | 48809.19
MURS PAR L'INTERIEUR/ INSTALLATION PAC AIR AIR / CHAUFFE EAU THERMODYNAMIQUE | Oui | Oui | 108 | 646.3 | 106.5 | 949.84 | 41.28 | 5298722 | 35501.44 | 35502.44
COMBLES PERDUS / PAC AIR EAU / CHAUFFE EAU THERMODYNAMIQUE | Oui | Oui | 154.87 | 770.69 | 108.81 | 759.93 | 42.18 | 6002529 | 41549.11 | 41550.11
ITI - PAC AIR/EAU - CHAUFFE-EAU THERMO | Oui | Oui | 188.9 | 895.1 | 109.8 | 887.01 | 42.54 | 8614101 | 58050.56 | 58051.56
ISOLATION MURS / PAC AIR AIR * CHAUFFE EAU THERMODYNAMIQUE | Oui | Oui | 128 | 594.83 | 109.3 | 897.73 | 42.36 | 5912317 | 40231.47 | 40232.47
RAMPANT DE TOITURE / PAC AIR AIR CHAUFFE EAU THERMODYNAMIQUE | Oui | Oui | 97 | 619.7 | 156.9 | 890.2 | 60.82 | 3057095 | 21116.01 | 21117.01
MURS PAR L'INTERIEUR / INSTALLATION PAC AIR AIR / CHAUFFE EAU THERMODYNAMIQUE | Oui | Oui | 120 | 875.7 | 108 | 747.35 | 41.85 | 4571640 | 30629.99 | 30630.99
MURS PAR L'EXTERIEUR / INSTALLATION PAC AIR EAU / CHAUFFE EAU THERMODYNAMIQUE | Non | Oui | 121 | 816.9 | 161.6 | 759.73 | 62.65 | 2530400 | 17654.25 | 17655.25
MURS PAR L'INTERIEUR/ INSTALLATION PAC AIR AIR / CHAUFFE EAU THERMODYNAMIQUE | Non | Oui | 187 | 770.3 | 107.3 | 757.53 | 41.57 | 6158688 | 41925.19 | 41926.19
MURS PAR L'INTERIEUR /PAC AIR AIR / CHAUFFE EAU THERMODYNAMIQUE | Oui | Oui | 271 | 570.6 | 107.8 | 889.29 | 41.78 | 12402461 | 85856.15 | 85857.15
COMBLES PERDUS / PLANCHER BAS / PAC AIR EAU OU EAU EAU / CHAUFFE EAU THERMODYNAMIQUE | Oui | Oui | 115 | 867.44 | 109.03 | 852.3 | 42.26 | 5030348 | 33703.33 | 33704.33
COMBLES PERDUS / PLANCHER BAS / PAC AIR EAU OU EAU EAU / CHAUFFE EAU THERMODYNAMIQUE | Non | Oui | 143 | 934 | 93.4 | 884.63 | 36.21 | 5580907 | 39222.46 | 39223.46
RAMPANT + PAC AIR AIR + CHAUFFE EAU THERMODYNAMIQUE | Oui | Oui | 206 | 556.7 | 109 | 874.63 | 42.24 | 9259506 | 62038.69 | 62039.69
RAMPANT - ITI - PAC AIR/EAU - CHAUFFE-EAU THERMODYNAMIQUE | Oui | Oui | 112 | 765.6 | 116.1 | 755.41 | 44.98 | 3023590 | 20258.05 | 20259.05
MURS PAR L'EXTERIEUR / INSTALLATION PAC AIR AIR / CHAUFFE EAU THERMODYNAMIQUE | Oui | Oui | 125 | 796.4 | 82.6 | 747.16 | 32.01 | 4827263 | 33377.62 | 33378.62
COMBLES PERDUS - PAC AIR/AIR - CHAUFFE-EAU THERMO | Oui | Oui | 176.19 | 775.2 | 107.2 | 745.03 | 41.56 | 6692996 | 45812.78 | 45813.78
MURS PAR L'EXTERIEUR / INSTALLATION PAC AIR EAU / CHAUFFE EAU THERMODYNAMIQUE | Oui | Oui | 163 | 769.3 | 107.8 | 759.04 | 41.78 | 6313323 | 42818.27 | 42819.27
COMBLES PERDUS - PLAFOND - PAC AIR/EAU - CHAUFFE-EAU THERMO | Oui | Oui | 225.23 | 570.17 | 107.93 | 570.17 | 41.83 | 6425893 | 42652.89 | 42653.89
MURS PAR L'EXTERIEUR / INSTALLATION PAC AIR EAU / CHAUFFE EAU THERMODYNAMIQUE | Oui | Oui | 153 | 827.4 | 109.1 | 751.08 | 42.31 | 5855858 | 39490.68 | 39491.68
COMBLES PERDUS / PLANCHER BAS / PAC AIR EAU OU EAU EAU / CHAUFFE EAU THERMODYNAMIQUE | Non | Oui | 120 | 773.3 | 107.9 | 758.8 | 41.83 | 3957674 | 26516.42 | 26517.42
RAMPANTS / PAC AIR AIR / CET | Oui | Oui | 310 | 481.72 | 55.33 | 481.72 | 21.42 | 7705422 | 55864.31 | 55865.31
COMBLES PERDUS / PAC AIR AIR / CET | Oui | Oui | 110 | 688.95 | 79.24 | 640.73 | 30.57 | 3624350 | 24826.8 | 24827.8
ITE - PAR AIR/AIR - CHAUFFE-EAU THERMO | Oui | Oui | 126.72 | 719.7 | 104.7 | 812.23 | 40.57 | 5280377 | 35735.88 | 35736.88
COMBLES PERDUS+PLANCHER+CET | Oui | Oui | 110 | 375.9 | 107.1 | 541.44 | 41.53 | 2969465 | 19301.52 | 19302.52
COMBLES PERDUS / PLANCHER BAS / PAC AIR EAU OU EAU EAU / CHAUFFE EAU THERMODYNAMIQUE | Non | Oui | 118 | 662 | 85.3 | 603.94 | 33.07 | 3098682 | 20208.8 | 20209.8
COMBLES PERDUS/ PAC AIR EAU OU EAU EAU / CHAUFFE EAU THERMODYNAMIQUE | Oui | Oui | 119 | 655.87 | 108.72 | 593.82 | 42.14 | 3545096 | 23043.12 | 23044.12
COMBLES PERDUS / PAC AIR EAU OU EAU EAU / CHAUFFE EAU THERMODYNAMIQUE | Non | Oui | 120 | 418.5 | 95.1 | 649.17 | 36.84 | 3380062 | 22043.88 | 22044.88
COMBLES PERDUS - PLANCHER BAS - PAC AIR/EAU - CHAUFFE-EAU THERMODYNAMIQUE | Non | Oui | 94 | 799.9 | 107.9 | 731.93 | 41.81 | 2984079 | 19461.38 | 19462.38
COMBLES PERDUS / PLANCHER BAS / PAC AIR EAU OU EAU EAU / CHAUFFE EAU THERMODYNAMIQUE | Non | Oui | 165 | 517.6 | 107.3 | 464.3 | 41.58 | 3208445 | 20854.89 | 20855.89
COMBLES PERDUS / PLANCHER BAS / PAC AIR EAU OU EAU EAU / CHAUFFE EAU THERMODYNAMIQUE | Oui | Oui | 116.23 | 583.51 | 109.03 | 523.78 | 42.26 | 3022222 | 19644.44 | 19645.44
COMBLES, PLANCHER, PAC AIR/EAU, CHAUFFE EAU | Non | Oui | 111 | 687.8 | 107.8 | 689.67 | 41.78 | 3308126 | 21574.74 | 21575.74
PLANCHER BAS - PAC AIR/EAU - CHAUFFE-EAU THERMO | Non | Oui | 116 | 672.1 | 108.9 | 630.84 | 42.22 | 3140876 | 20483.98 | 20484.98
COMBLES PERDUS - PLANCHER - PAC AIR/EAU - CHAUFFE-EAU THERMO | Non | Oui | 217.86 | 384.5 | 100.3 | 394.42 | 38.89 | 3562965 | 23159.27 | 23160.27
ITE - PAC AIR/EAU - CHAUFFE-EAU THERMO | Oui | Oui | 155 | 798.15 | 109.55 | 790.24 | 42.46 | 6258919 | 43287.49 | 43288.49
COMBLE,PLANCHER, PAC AIR/EAU, CHAUFFE EAU | Non | Oui | 86 | 793.9 | 108.6 | 726.02 | 42.08 | 2705667 | 17586.83 | 17587.83
RAMPANT, PAC AIR/EAU, CHAUFFE EAU | Oui | Oui | 105 | 804.5 | 108.6 | 796.43 | 42.08 | 4277165 | 27801.56 | 27802.56
COMBLES PERDUS / PLANCHER BAS / PAC AIR EAU OU EAU EAU / CHAUFFE EAU THERMODYNAMIQUE | Non | Oui | 145 | 470.13 | 109.74 | 501 | 42.53 | 3057995 | 19943.45 | 19944.45
ITE - PAC AIR/EAU - CHAUFFE-EAU THERMO | Oui | Oui | 122 | 778 | 101.67 | 770.29 | 39.4 | 4815103 | 34376.68 | 34377.68
MURS PAR L'EXTERIEUR / INSTALLATION PAC AIR EAU / CHAUFFE EAU THERMODYNAMIQUE | Oui | Oui | 141 | 784.43 | 103.13 | 776.66 | 39.97 | 5609158 | 39980.17 | 39981.17
COMBLES PERDUS -PAC AIR/EAU - CHAUFFE-EAU THERMO | Oui | Oui | 160 | 574.9 | 108.2 | 532.9 | 41.92 | 4242067 | 29310.03 | 29311.03
COMBLE PERDU + MURS ITE + PAC AIR EAU + CHAUFFE EAU THERMODYNAMIQUE + POELE A GRANULES | Oui | Oui | 151 | 793.44 | 107.73 | 785.58 | 41.76 | 6065108 | 43058.25 | 43059.25
RAMPANTS+PLANCHER+ITI+PAC A/E+CET | Oui | Oui | 200 | 848.8 | 106.6 | 836.75 | 41.34 | 8590428 | 57555.86 | 57556.86
ITE - PAC AIR/EAU - CHAUFFE-EAU THERMODYNAMIQUE | Oui | Oui | 156 | 761.8 | 102.4 | 754.25 | 39.69 | 6019453 | 41364.45 | 41365.45
COMBLES PERDUS / PAC AIR AIR / CHAUFFE EAU THERMODYNAMIQUE | Oui | Oui | 240 | 511.6 | 103.6 | 532.57 | 40.16 | 6381634 | 44538.48 | 44539.48
COMBLES PERDUS / PAC AIR EAU OU EAU EAU / CHAUFFE EAU THERMODYNAMIQUE | Non | Oui | 185.1 | 554.9 | 106.3 | 526.39 | 41.19 | 4131284 | 27963.72 | 27964.72
MURS PAR L'EXTERIEUR / INSTALLATION PAC AIR EAU / CHAUFFE EAU THERMODYNAMIQUE | Oui | Oui | 90 | 767.56 | 104.93 | 759.96 | 40.67 | 3495749 | 23421.52 | 23422.52
COMBLES PERDUS / PLANCHER BAS / PAC AIR AIR / CHAUFFE EAU THERMODYNAMIQUE | Oui | Oui | 121.67 | 639.48 | 71 | 639.48 | 27.38 | 4021607 | 29156.65 | 29157.65
COMBLE PERDU + MURS ITI + PLANCHER BAS + PAC AIR EAU + CHAUFFE EAU THERMODYNAMIQUE | Non | Oui | 229 | 739.5 | 105.1 | 731.77 | 40.73 | 7279415 | 50049.95 | 50050.95
COMBLES PERDUS / PAC AIR EAU OU EAU EAU / CHAUFFE EAU THERMODYNAMIQUE | Oui | Oui | 149.78 | 525.6 | 106.8 | 536.54 | 41.4 | 4004752 | 28633.97 | 28634.97
COMBLE PERDU + PAC AIR EAU + CHAUFFE EAU THERMODYNAMIQUE | Oui | Oui | 169.95 | 549 | 109.6 | 541.92 | 42.49 | 4583419 | 32524.88 | 32525.88
ITE - PAC AIR/EAU - CHAUFFE-EAU THERMO | Non | Oui | 160 | 752.6 | 108.5 | 734.05 | 42.06 | 5093046 | 34123.41 | 34124.41
COMBLES PERDUS + PAC A/E + CET | Oui | Oui | 162 | 775.1 | 156.11 | 767.42 | 60.5 | 4351800 | 29157.06 | 29158.06
COMBLES PERDUS + PAC A/A + CET | Oui | Oui | 162 | 780.47 | 198.71 | 772.74 | 77.01 | 4282914 | 28695.52 | 28696.52
COMBLES PERDUS + PAC A/A + CET | Oui | Oui | 151 | 798.7 | 180.1 | 790.79 | 69.81 | 4136983 | 27217.79 | 27218.79
COMBLES PERDUS + PAC A/A + CET | Oui | Oui | 188 | 749.6 | 131 | 742.17 | 50.78 | 4939290 | 33093.24 | 33094.24
COMBLES PERDUS / PAC AIR EAU / CET | Oui | Oui | 146 | 641.87 | 77.57 | 641.87 | 29.96 | 4824298 | 33046.44 | 33047.44
COMBLES PERDUS + PAC A/A + CET | Oui | Oui | 189 | 702.3 | 143.8 | 695.34 | 55.73 | 4593679 | 30777.65 | 30778.65
combles perdus + PAC A/A + Chauffe-eau thermodynamique | Non | Oui | 120 | 761.7 | 125.9 | 754.15 | 48.8 | 2539260 | 17013.04 | 17014.04
COMBLES PERDUS+PLANCHER+PAC A/E+CHAUFFE-EAU THERMODYNAMIQUE | Non | Oui | 268 | 790.1 | 134.4 | 782.27 | 52.09 | 5870647 | 39333.34 | 39334.34
COMBLES PERDUS + PLANCGER BAS + PAC A/A + CET | Oui | Oui | 189 | 798.95 | 134.01 | 761.33 | 51.94 | 5094839 | 34135.42 | 34136.42
COMBLE, PAC AIR/EAU x2 , CHAUFFE EAU | Oui | Oui | 133 | 687.16 | 84.83 | 643.65 | 32.77 | 4387340 | 30053.28 | 30054.28
RAMPANTS + PAC A/A + CET | Oui | Oui | 170 | 751.2 | 190.5 | 743.76 | 73.84 | 4327683 | 28995.48 | 28996.48
ISOLATION DES RAMPANTS + PAC A/E + CHAUFFE-EAU THERMODYNAMIQUE | Oui | Oui | 163 | 789.8 | 143.9 | 781.98 | 55.77 | 4498145 | 30137.57 | 30138.57
ISOLATION DES RAMPANTS + PAC A/A + CHAUFFE-EAU THERMODYNAMIQUE | Oui | Oui | 188 | 767.1 | 115.9 | 759.5 | 44.92 | 5104960 | 34203.23 | 34204.23
COMBLES PERDUS + PAC A/A + CET | Oui | Oui | 166 | 793.5 | 169.8 | 785.64 | 65.81 | 4540688 | 30422.61 | 30423.61
COMBLE PERDU + PAC AIR AIR + CHAUFFE EAU THERMODYNAMIQUE | Oui | Oui | 212 | 758.2 | 126.11 | 750.69 | 48.87 | 5653862 | 37880.87 | 37881.87
COMBLE PERDU + PLANCHER BAS + PAC AIR AIR + CHAUFFE EAU THERMODYNAMIQUE | Oui | Oui | 148 | 746.2 | 145.9 | 738.81 | 56.55 | 3837030 | 25708.1 | 25709.1
COMBLE PERDU + PAC AIR EAU + CHAUFFE EAU THERMODYNAMIQUE | Oui | Oui | 187 | 751.5 | 180.2 | 744.05 | 69.84 | 4790936 | 32099.27 | 32100.27
COMBLE PERDU + PAC AIR AIR+ CHAUFFE EAU THERMODYNAMIQUE | Oui | Oui | 153 | 794.4 | 143.8 | 786.53 | 55.74 | 4248813 | 28467.05 | 28468.05
COMBLE PERDU + PAC AIR AIR+ CHAUFFE EAU THERMODYNAMIQUE | Oui | Oui | 239 | 793.4 | 167 | 785.54 | 64.72 | 6546487 | 43861.46 | 43862.46
COMBLE PERDU + PLANCHER BAS + PAC AIR EAU + CHAUFFE EAU THERMODYNAMIQUE | Non | Oui | 202 | 756.7 | 197.1 | 749.2 | 76.4 | 4077168 | 27317.03 | 27318.03
COMBLE PERDU + PAC AIR AIR + CHAUFFE EAU THERMODYNAMIQUE | Non | Oui | 142 | 754.82 | 141.2 | 747.34 | 54.73 | 2950519 | 19768.47 | 19769.47
RAMPANT / MURS ITI / PLANCHER BAS / PAC AIR EAU / CHAUFFE EAU THERMODYNAMIQUE | Non | Oui | 137.59 | 782.2 | 91.1 | 734.69 | 35.32 | 4426411 | 31648.83 | 31649.83
RAMPANT + PAC AIR AIR + CHAUFFE EAU THERMODYNAMIQUE | Oui | Oui | 149 | 797.4 | 127.6 | 789.5 | 49.45 | 4190163 | 28074.09 | 28075.09
RAMPANT + PAC AIR EAU + CHAUFFE EAU THERMODYNAMIQUE | Oui | Oui | 145 | 633.4 | 156.8 | 598.11 | 60.78 | 2960688 | 19836.61 | 19837.61
ISOLATION EN RAMPANT DE TOITURE / INSTALLATION PAC AIR AIR + CHAUFFE EAU THERMODYNAMIQUE | Oui | Oui | 149 | 781.7 | 165.54 | 773.96 | 64.16 | 4018888 | 26926.55 | 26927.55
ISOLATION COMBLES + PLANCHER BAS / PAC AIR AIR / CHAUFFE EAU THERMODYNAMIQUE | Non | Oui | 140 | 792.42 | 170.47 | 784.57 | 66.07 | 3017700 | 20218.59 | 20219.59
COMBLES PERDUS + PLNCHER BAS + PAC A/A + CET | Non | Oui | 257 | 794.3 | 136.6 | 786.43 | 52.94 | 5655208 | 37889.89 | 37890.89
ISOLATION DES RAMPANTS + PAC AIR/EAU + CHAUFFE-EAU THERMODYNAMIQUE | Oui | Oui | 148 | 793.7 | 149.9 | 785.84 | 58.1 | 4092810 | 27421.83 | 27422.83
combles perdus + PAC A/A + CET | Oui | Oui | 179 | 751.2 | 126.9 | 743.76 | 49.19 | 4724465 | 31653.92 | 31654.92
COMBLE, PLANCHER, PAC AIR/EAU, CHAUFFE EAU | Non | Oui | 187 | 640.42 | 54.3 | 640.42 | 20.98 | 5328423 | 36499.69 | 36500.69
combles perdus + pac a/e + cet | Oui | Oui | 151 | 748.33 | 148.95 | 740.92 | 57.73 | 3920144 | 26264.97 | 26265.97
COMBLES PERDUS + PAC A/A + CET | Non | Oui | 159 | 740.9 | 129 | 733.56 | 50 | 3260581 | 21845.89 | 21846.89
COMBLES PERDUS + PAC A/E + CET | Non | Oui | 160 | 794.9 | 139.3 | 787.02 | 53.99 | 3518544 | 23574.24 | 23575.24
COMBLES PERDUS + PA A/A + CET | Oui | Oui | 147 | 782.65 | 147.28 | 774.9 | 57.08 | 4009743 | 27048.03 | 27049.03
COMBLES PERDUS + PLANCHER BAS + PAC A/E + CET | Oui | Oui | 137 | 744.4 | 134.9 | 737.02 | 52.29 | 3564704 | 23883.52 | 23884.52
ISOLATION COMBLES PERDUS / PAC AIR AIR /CHAUFFE EAU THERMODYNAMIQUE | Oui | Oui | 155 | 776.05 | 141 | 768.81 | 54.65 | 4206402 | 28182.9 | 28183.9
MURS PAR L'EXTERIEUR / INSTALLATION PAC AIR EAU / CHAUFFE EAU THERMODYNAMIQUE | Oui | Oui | 141 | 718.5 | 108.5 | 707.01 | 42.05 | 5063005 | 36087.38 | 36088.38
MURS EXTERIEURS + PAC AIR AIR + CHAUFFE EAU THERMODYNAMIQUE + POELE A GRANULES | Non | Oui | 162 | 708.4 | 108.9 | 629.88 | 75.25 | 4133103 | 27691.79 | 27692.79
COMBLES PERDUS / PAC AIR AIR / CET | Oui | Oui | 160 | 445.07 | 104.93 | 448.67 | 40.67 | 3525120 | 24675.84 | 24676.84
MURS PAR L'EXTERIEUR / INSTALLATION PAC AIR AIR / CHAUFFE EAU THERMODYNAMIQUE | Oui | Oui | 218 | 791.1 | 90.1 | 306.64 | 34.93 | 3198570 | 21725.33 | 21726.33
COMBLE PERDU + PAC AIR AIR + MURS INTERIEURS + CHAUFFE EAU THERMODYNAMIQUE | Oui | Oui | 108 | 723.32 | 87.62 | 672.79 | 33.76 | 3726823 | 24155.33 | 24156.33
CHAUFFE EAU, COMBLE, PLANCHER, PAC AIR/EAU, PAC AIR/AIR | Non | Oui | 452 | 488.91 | 36.98 | 488.91 | 14.52 | 9863517 | 69044.61 | 69045.61
COMBLES, PLANCHER, PAC AIR/AIR, CHAUFFE EAU | Oui | Oui | 156 | 408.6 | 107.71 | 402.42 | 42.14 | 3034999 | 21244.99 | 21245.99
COMBLES PERDUS- PLANCHER BAS - PAC AIR/EAU - CHAUFFE-EAU THERMO | Non | Oui | 350 | 557.4 | 107.6 | 528.8 | 41.69 | 7842471 | 52544.55 | 52545.55
ITE - PAC AIR/EAU - PAC AIR/AIR - CHAUFFE-EAU THERMO | Oui | Oui | 198 | 742.5 | 103.3 | 741.19 | 40.04 | 7496696 | 53274.44 | 53275.44
COMBLES PERDUS - PLANCHER BAS - PAC AIR/EAU - CHAUFFE-EAU THERMO | Non | Oui | 180 | 528.7 | 106.3 | 539.97 | 41.21 | 4129733 | 27669.21 | 27670.21
RAMPANT - ITI - PAC AIR/AIR - CHAUFFE-EAU THERMO | Non | Oui | 145.44 | 628.6 | 87.8 | 793.77 | 34.05 | 5082709 | 35121.85 | 35122.85
MURS INTERIEURS + RAMPANT + PAC AIR AIR + CHAUFFE EAU THERMODYNAMIQUE | Non | Oui | 180 | 736.8 | 98.2 | 727.02 | 38.06 | 5704589 | 38220.74 | 38221.74
COMBLES PERDUS - ITI - PAC AIR/EAU - CHAUFFE-EAU THERMO | Oui | Oui | 176.54 | 720.1 | 93.8 | 709.33 | 36.35 | 6415626 | 43827.15 | 43828.15
RAMPANT - ITI - PLANCHER BAS - PAC AIR/EAU - CHAUFFE-EAU THERMO | Oui | Oui | 162 | 746.2 | 104.8 | 735.83 | 40.62 | 6081697 | 43484.13 | 43485.13
RAMPANT + MURS ITI + PAC AIR AIR + CHAUFFE EAU THERMODYNAMIQUE | Oui | Oui | 256 | 704.5 | 108.4 | 695.84 | 42.02 | 9038408 | 60557.33 | 60558.33
RAMPANT / PLANCHER BAS / PAC AIR EAU / CET | Oui | Oui | 300.62 | 510.09 | 109.29 | 806.25 | 49.38 | 12286634 | 82089.36 | 82090.36
COMBLES PERDUS / PAC AIR AIR / CET | Non | Oui | 103 | 646.31 | 86.45 | 646.31 | 33.32 | 2904347 | 19894.77 | 19895.77
COMBLE, PLANCHER, PAC AIR/EAU, CHAUFFE EAU | Non | Oui | 146 | 773.1 | 102.8 | 762.33 | 39.86 | 4852109 | 31538.7 | 31539.7
COMBLES, PAC AIR/EAU, CHAUFFE EAU | Non | Oui | 144.11 | 697.6 | 101.9 | 648.67 | 39.49 | 4038291 | 26248.89 | 26249.89
RAMPANTS+PAC A/E+CET | Oui | Oui | 100 | 518.9 | 130.6 | 507.6 | 50.62 | 1736524 | 11983.75 | 11984.75
MURS PAR L'EXTERIEUR / INSTALLATION PAC AIR EAU / CHAUFFE EAU THERMODYNAMIQUE | Oui | Oui | 283 | 508.2 | 103.8 | 782.42 | 40.22 | 1134230 | 75993.41 | 75994.41
COMBLES, PLANCHER, PAC AIR/AIR, CHAUFFE EAU | Non | Oui | 210 | 436.6 | 107.1 | 427.13 | 41.53 | 3724896 | 24292.8 | 24293.8
COMBLES PERDUS / PLANCHER BAS / PAC AIR EAU / CET | Non | Oui | 100 | 645.05 | 94.33 | 645.05 | 36.56 | 2799054 | 19313.47 | 19314.47
COMBLES PERDUS / PLANCHER BAS / PAC AIR AIR / CET | Non | Oui | 120 | 769.46 | 73.23 | 298.24 | 28.39 | 1489572 | 10278.05 | 10279.05
COMBLES PERDUS / PAC AIR AIR / CET | Non | Oui | 120 | 770.97 | 70.02 | 298.83 | 27.14 | 1499729 | 10348.13 | 10349.13
COMBLES PERDUS / PAC AIR EAU / CET | Non | Oui | 190 | 544.98 | 72.45 | 544.98 | 28.08 | 4517706 | 31172.17 | 31173.17
COMBLES PERDUS / PAC AIR EAU / CET | Oui | Oui | 93 | 714.76 | 99.22 | 656.3 | 38.46 | 3102792 | 22340.1 | 22341.1
COMBLES PERDUS / PAC AIR AIR / CET | Non | Oui | 250 | 751.99 | 73.18 | 291.47 | 28.37 | 3025650 | 20876.99 | 20877.99
COMBLE PERDUS / PLANCHER BAS / PAC AIR EAU / CET | Non | Oui | 400 | 539.22 | 74.96 | 519.64 | 29.05 | 9026856 | 62285.31 | 62286.31
COMBLES PERDUS / PAC AIR EAU / CET | Non | Oui | 330 | 531.11 | 66.34 | 508.32 | 25.72 | 7325868 | 50548.49 | 50549.49
COMBLES PERDUS + PLANCHER + PAC A/E + CET | Oui | Oui | 114 | 776.1 | 107 | 759.78 | 41.46 | 4421978 | 28742.85 | 28743.85
COMBLE PERDU + RAMPANT + MURS INTERIEURS + PAC AIR EAU + CHAUFFE EAU THERMODYNAMIQUE + POELE A GRANULE | Oui | Oui | 195 | 790.6 | 108.2 | 768.69 | 78.15 | 7271386 | 48732.39 | 48733.39
COMBLES PERDUS + PLANCHER BAS + PAC A/E + CET | Oui | Oui | 138.84 | 562.62 | 107.1 | 525.62 | 41.39 | 3630447 | 23597.9 | 23598.9
COMBLES PERDUS / PAC AIR EAU / CET | Non | Oui | 200 | 415.84 | 58.16 | 415.84 | 22.54 | 3618360 | 24966.68 | 24967.68
COMBLES PERDUS / PAC AIR EAU / CET | Oui | Oui | 115 | 666.38 | 73.77 | 616.08 | 28.59 | 3648313 | 26267.85 | 26268.85
COMBLES PERDUS/PLANCHER/PAC AIR-EAU/CET | Oui | Oui | 137.2 | 587.3 | 108.7 | 540.98 | 42.12 | 3695954 | 26426.07 | 26427.07
COMBLES PERDUS / POELE A BOIS / PAC AIR EAU OU EAU EAU / CHAUFFE EAU THERMODYNAMIQUE | Non | Oui | 203.5 | 842.96 | 109.09 | 791.98 | 59.69 | 6854967 | 48827.8 | 48828.8
MUR, PAC AIR/AIR, CHAUFFE EAU | Oui | Oui | 106 | 691.5 | 109.4 | 827.23 | 42.4 | 4492367 | 30098.86 | 30099.86
COMBLE PERDU + PAC AIR EAU + CHAUFFE EAU THERMODYNAMIQUE | Non | Oui | 230 | 499.9 | 108.6 | 487.01 | 42.11 | 4707042 | 31537.18 | 31538.18
RAMPANT + PLANCHER BAS + PAC AIR EAU + CHAUFFE EAU THERMODYNAMIQUE | Oui | Oui | 156.75 | 598.3 | 107.8 | 539.87 | 41.78 | 4216083 | 29013.64 | 29014.64
COMBLE PERDU + PLANCHER BAS + PAC AIR EAU + CHAUFFE EAU THERMODYNAMIQUE | Oui | Oui | 120 | 492 | 107.7 | 482.35 | 41.76 | 2855023 | 19128.66 | 19129.66
MUR/ PAC AIR EAU/ CHAUFFE EAU | Oui | Oui | 160 | 79200 | 107.2 | 738.66 | 41.54 | 6023117 | 41363.75 | 41364.75
MUR, PAC AIR/AIR, CHAUFFE EAU | Oui | Oui | 128 | 714.7 | 106.9 | 652.84 | 41.43 | 4226066 | 28757.06 | 28758.06
MUR, PAC AIR/AIR, CHAUFFE EAU | Oui | Oui | 194.57 | 822.6 | 109.2 | 649.08 | 42.31 | 6375199 | 43027.76 | 43028.76
ISOLATION MURS ET COMBLES PERDUS / OAC AIR AIR / CHAUFFE EAU THERMODYNAMIQUE | Oui | Oui | 113 | 786.38 | 106.24 | 778.59 | 41.18 | 4499676 | 32015.39 | 32016.39
ISOLATION MURS / PAC AIR EAU / CHAUFFE EAU THERMODYNAMIQUE | Oui | Oui | 120 | 797.95 | 109.98 | 789.65 | 42.63 | 4840690 | 32432.62 | 32433.62
ISOLATION MURS / PAC AIR EAU / CHAUFFE EAU THERMODYNAMIQUE | Oui | Oui | 120 | 789.13 | 109.07 | 781.31 | 42.28 | 4788914 | 32085.73 | 32086.73
ITE + PAC A/E + CET | Oui | Oui | 118 | 791.42 | 93.76 | 783.58 | 36.34 | 4761413 | 32442.17 | 32443.17
ITE + RAMPANTS + PAC A/E + CET | Oui | Oui | 117 | 777.7 | 84.1 | 770 | 32.6 | 4658893 | 32014.96 | 32015.96
ITE + PAC A/A + CET | Oui | Oui | 151 | 770.18 | 107.4 | 762.55 | 41.62 | 5878463 | 41733.2 | 41734.2
ITE+PAC A/E+CET | Oui | Oui | 130 | 772.3 | 100 | 764.65 | 38.76 | 5095748 | 34141.51 | 34142.51
ITE + COMBLES PERDUS + PAC A/E + CET | Oui | Oui | 155 | 773.34 | 101.9 | 765.68 | 39.49 | 6078210 | 42037.69 | 42038.69
ITE + PAC A/E + CET | Oui | Oui | 90 | 794.18 | 103.1 | 786.31 | 39.96 | 3627261 | 24302.65 | 24303.65
COMBLE, PLANCHER, PAC AIR/EAU, CHAUFFE EAU | Non | Oui | 116.68 | 600.89 | 109 | 600.89 | 42.25 | 2998377 | 19489.45 | 19490.45
COMBLE, PLANCHER, PAC AIR/EAU, CHAUFFE EAU | Oui | Oui | 147.58 | 556.6 | 107.1 | 581.06 | 41.5 | 4299926 | 27949.52 | 27950.52
COMBLE, PLANCHER, PAC AIR/EAU, CHAUFFE EAU | Oui | Oui | 118.6 | 604.5 | 106.5 | 593.6 | 41.3 | 3537150 | 22991.47 | 22992.47
COMBLE, PAC AIR/EAU, CHAUFFE EAU | Oui | Oui | 99.17 | 676.1 | 108.6 | 688.58 | 42.09 | 3462070 | 22503.45 | 22504.45
COMBLES, PLANCHER, PAC AIR/EAU, CHAUFFE EAU | Non | Oui | 263 | 492.5 | 81 | 485.13 | 31.4 | 5489226 | 35679.96 | 35680.96
COMBLE PLANCHER,PAC AIR/EAU, CHAUFFE EAU | Oui | Oui | 122.34 | 603.5 | 109.2 | 586.37 | 42.33 | 3594124 | 23361.8 | 23362.8
COMBLE, PAC AIR/EAU | Oui | Oui | 127.1 | 585.3 | 109.1 | 575.14 | 42.3 | 3657094 | 23771.11 | 23772.11
COMBLES, PLANCHER, PAC AIR/EAU, CHAUFFE EAU | Non | Oui | 149.13 | 682.65 | 108.72 | 631.23 | 42.14 | 4041146 | 26267.45 | 26268.45
combles perdus+PAC A/E+cet | Non | Oui | 110 | 702.1 | 109 | 694.05 | 42.26 | 3298057 | 21437.37 | 21438.37
MURS INTERIEURS + PAC AIR EAU + CHAUFFE EAU THERMODYNAMIQUE | Oui | Oui | 194 | 793.7 | 86.93 | 764.1 | 33.65 | 7652194 | 52855.36 | 52856.36
MURS INTERIEURS + PAC AIR EAU + CHAUFFE EAU THERMODYNAMIQUE | Oui | Oui | 83 | 791.47 | 203.12 | 791.47 | 78.58 | 2248455 | 16076.45 | 16077.45
combles perdus + PAC A/E +CHAUFFE-EAU THERMODYNAMIQUE | Non | Oui | 193 | 528.5 | 105.8 | 519.62 | 41.01 | 4249100 | 29501.52 | 29502.52
MUR, PAC AIR/AIR, CHAUFFE EAU | Oui | Oui | 67.24 | 885.9 | 108.5 | 747.71 | 42.06 | 2562187 | 17360.68 | 17361.68
COMBLES PERDUS + PLANCHER + PAC A/E + CHAUFFE-EAU THERMODYNAMIQUE | Non | Oui | 242 | 410.52 | 100.01 | 410.52 | 38.72 | 4138878 | 28418.01 | 28419.01
COMBLE, PAC AIR/EAU, CHAUFFE EAU | Non | Oui | 150.1 | 755.34 | 126.09 | 747.86 | 48.87 | 3147552 | 21088.6 | 21089.6
isolation des murs intérieurs + plancher bas + PAC A/E + Chauffe-eau thermodynamique | Oui | Oui | 168 | 389.22 | 104.99 | 389.22 | 40.6 | 3162681 | 20557.42 | 20558.42
RAMPANT, PAC AIR/AIR x2 CHAUFFE EAU | Oui | Oui | 145 | 798.9 | 141.1 | 790.99 | 54.68 | 4057068 | 27182.36 | 27183.36
COMBLE, PAC AIR/AIR, CHAUFFE EAU | Oui | Oui | 230 | 756.9 | 184.1 | 749.4 | 71.36 | 5926070 | 39704.67 | 39705.67
COMBLE, PLANCHER, PAC AIR/EAU, CHAUFFE EAU | Non | Oui | 165 | 795.6 | 157.6 | 787.72 | 61.08 | 3596868 | 24099.02 | 24100.02
COMBLE, PAC AIR/EAU, CHAUFFE EAU | Oui | Oui | 430 | 550.1 | 136.9 | 544.65 | 53.06 | 8032581 | 53818.29 | 53819.29
ISOLATION EN COMBLES PERDUS / Installation DE DEUX PAC AIR AIR + CHAUFFE EAU THERMODYNAMIQUE | Oui | Oui | 137 | 792 | 133 | 784.15 | 51.55 | 3813916 | 25553.23 | 25554.23
COMBLES PERDUS / PAC AIR EAU / CET | Non | Oui | 158 | 645.83 | 70.79 | 645.83 | 27.35 | 4495113 | 30791.52 | 30792.52
ISOLATION EN COMBLES PERDUS / INSTALLATION PAC AIR EAU + CHAUFFE EAU THERMODYNAMIQUE | Oui | Oui | 110 | 789.8 | 157.5 | 781.98 | 61.05 | 3013487 | 20190.37 | 20191.37
RAMPANT DE TOITURE, PAC AIR/EAU, CHAUFFE EAU | Non | Oui | 210 | 754.44 | 126.2 | 746.97 | 48.91 | 4397778 | 29465.11 | 29466.11
ISOLATION COMBLES PERDUS / INSTALLATION PAC AIR EAU + CHAUFFE EAU THERMODYNAMIQUE | Oui | Oui | 137 | 793.98 | 188.11 | 786.11 | 72.91 | 3712919 | 24876.56 | 24877.56
ISOLATION EN RAMPANT DE TOITURE / INSTALLATION PAC AIR EAU + CHAUFFE EAU THERMODYNAMIQUE | Non | Oui | 155 | 795.71 | 143.6 | 787.83 | 55.65 | 3404637 | 22811.07 | 22812.07
COMBLE, PLANCHER, PAC AIR/EAU, CET | Non | Oui | 170 | 807.8 | 165.8 | 790.17 | 64.27 | 3702090 | 25241.72 | 25242.72
MURS EXTS / PAC AIR EAU / CET | Oui | Oui | 120 | 798.61 | 104.04 | 790.7 | 40.33 | 4862398 | 32578.06 | 32579.06
MURS EXTS / POELE / PAC AIR EAU / CET | Oui | Oui | 243 | 724.9 | 109.9 | 717.72 | 42.59 | 8859056 | 61065.51 | 61066.51
MURS EXTERIEURS + PAC AIR EAU + CHAUFFE EAU THERMODYNAMIQUE | Oui | Oui | 87 | 797.03 | 102.85 | 789.13 | 39.86 | 3520070 | 24397.73 | 24398.73
MURS EXTERIEURS + PAC AIR EAU + CHAUFFE EAU THERMODYNAMIQUE | Non | Oui | 93.22 | 790.95 | 109.4 | 783.11 | 42.4 | 3176253 | 21687.25 | 21688.25
COMBLE, PAC AIR/EAU, CHAUFFE EAU | Non | Oui | 161 | 772.97 | 133.4 | 772.97 | 51.71 | 3483686 | 23340.69 | 23341.69
MURS EXTERIEURS + POELE A GRANULES + PAC AIR EAU + CHAUFFE EAU THERMODYNAMIQUE | Oui | Oui | 248 | 725.08 | 100.11 | 717.9 | 38.8 | 9094507 | 61424.6 | 61425.6
MURS EXTERIEURS + COMBLE PERDU + PAC AIR AIR + CHAUFFE EAU THERMODYNAMIQUE | Oui | Oui | 128 | 786.69 | 92.39 | 778.9 | 35.81 | 5136238 | 34950.5 | 34951.5
MURS EXTERIEURS + POELE A GRANULES + PAC AIR EAU + CHAUFFE EAU THERMODYNAMIQUE | Oui | Oui | 210 | 765.15 | 105 | 757.57 | 40.7 | 8129306 | 54466.35 | 54467.35
MURS EXTERIEURS + PAC AIR AIR + CHAUFFE EAU THERMODYNAMIQUE | Oui | Oui | 125 | 753.2 | 103.2 | 745.74 | 40 | 4763745 | 31917.09 | 31918.09
MURS EXTERIEURS + PAC AIR EAU + CHAUFFE EAU THERMODYNAMIQUE | Oui | Oui | 88.23 | 783.42 | 175.65 | 775.66 | 68.08 | 2372332 | 16033.34 | 16034.34
MURS EXTERIEURS + PAC AIR EAU + CHAUFFE EAU THERMODYNAMIQUE | Oui | Oui | 123.45 | 740.9 | 101 | 733.56 | 39.15 | 4629145 | 31404.69 | 31405.69
MURS EXTERIEURS + PLANCHER BAS + CHAUFFE EAU THERMODYNAMIQUE + PAC AIR EAU + POELE A GRANULES | Oui | Oui | 117.83 | 790.68 | 99.43 | 782.85 | 38.54 | 4735911 | 32314.96 | 32315.96
isolation des rampants + PAC A/E + Chauffe-eau thermodynamique | Oui | Oui | 184.18 | 507.86 | 84.31 | 507.86 | 32.63 | 4726505 | 32152.45 | 32153.45
COMBLES PERDUS + PAC A/A + CHAUFFE-EAU THERMODYNAMIQUE | Oui | Oui | 150 | 772.8 | 157.6 | 640.58 | 61.07 | 3303207 | 22131.49 | 22132.49
ISOLATION DES COMBLES PERDUS + PAC A/A + CHAUFFE-EAU THERMODYNAMQIUE | Oui | Oui | 179 | 789.5 | 153.8 | 781.68 | 59.61 | 4911520 | 32907.18 | 32908.18
ISOLATION COMBLES PERDUS + PLANCHER + PAC A/A + CHAUFFE-EAU THERMODYNAMIQUE | Non | Oui | 150 | 737.8 | 123.5 | 727.52 | 47.87 | 3058425 | 20491.45 | 20492.45
COMBLES PERDUS + PAC A/A + CHAUFFE-EAU THERMODYNAMIQUE | Oui | Oui | 139 | 771.08 | 169.1 | 763.44 | 65.54 | 3686308 | 24698.26 | 24699.26
ISOLATION DES RAMPANTS + PAC A/E + CHAUFFE-EAU THERMODYNAMIQUE | Non | Oui | 156.2 | 749.3 | 199.1 | 741.88 | 77.17 | 3114831 | 20869.37 | 20870.37
ISOLATION DES RAMPANTS + PAC AIR/AIR + CHAUFFE-EAU THERMODYNAMIQUE | Oui | Oui | 145 | 792.8 | 148.3 | 784.95 | 57.48 | 4008360 | 26856.01 | 26857.01
COMBLES PERDUS + PLANCHER + PAC A/A + CHAUFFE-EAU THERMODYNAMIQUE | Non | Oui | 240 | 727.22 | 112 | 720.01 | 43.41 | 4871520 | 32639.18 | 32640.18
COMBLES PERDUS + PLANCHER + PAC A/E + CHAUFFE-EAU THERMODYNAMIQUE | Non | Oui | 158 | 735.93 | 194.28 | 728.64 | 75.3 | 3096832 | 20748.77 | 20749.77
combles perdus + plancher + pac a/a + chauffe-eau thermodynamique | Non | Oui | 141 | 756.9 | 146.4 | 749.4 | 56.74 | 2929952 | 19630.68 | 19631.68
ISOLATION DES MURS EXTERIEURS + PAC A/E + CHAUFFE-EAU THERMODYNAMIQUE | Non | Oui | 154 | 708.7 | 100.5 | 659.64 | 38.97 | 4396826 | 29458.74 | 29459.74
ISOLATION EN RAMPANT DE TOITURE / INSTALLATION D UNE PAC AIR EAU + CHAUFFE EAU THERMODYNAMIQUE | Oui | Oui | 99.79 | 791.2 | 211.2 | 783.37 | 81.86 | 2660140 | 17822.94 | 17823.94
RAMPANT + PAC AIR EAU + CHAUFFE EAU THERODYNAMIQUE | Oui | Oui | 158 | 567.6 | 159.7 | 555.15 | 61.91 | 2961413 | 19841.47 | 19842.47
COMBLE PERDU + PAC AIR EAU + CHAUFFE EAU THERMODYNAMIQUE | Non | Oui | 212 | 786.4 | 163.1 | 778.61 | 63.21 | 4549944 | 30484.62 | 30485.62
COMBLE PERDU + PAC AIR AIR + CHAUFFE EAU THERMODYNAMIQUE | Oui | Oui | 210 | 751.94 | 192.12 | 744.49 | 74.46 | 5346839 | 35823.82 | 35824.82
COMBLE PERDU + PAC AIR AIR + PAC AIR EAU + CHAUFFE EAIUTHERMODYNAMIQUE | Oui | Oui | 142 | 760.9 | 168.2 | 753.36 | 65.19 | 3713365 | 24879.55 | 24880.55
COMBLE PERDUS / PAC AIR EAU / CET | Non | Oui | 160 | 470 | 108 | 470 | 42 | 3150080 | 21105.54 | 21106.54
COMBLES PERDUS / PAC AIR EAU / CET | Non | Oui | 110 | 648.67 | 105.01 | 648.67 | 40.7 | 3076328 | 20611.4 | 20612.4
COMBLES PERDUS / PLANCHER BAS / PAC AIR EAU / CET | Oui | Oui | 194.01 | 316.2 | 91.08 | 527 | 35.3 | 5151315 | 34513.81 | 34514.81
PAC AIR/EAU, CHAUFFE EAU, PLANCHER, MUR | Oui | Oui | 221 | 508.53 | 115.9 | 512.83 | 48.19 | 3902047 | 25671.36 | 25672.36
ISOLATIONS COMBLES PERDUS + PLANCHER BAS + MURS / INSTALLATION PAC AIR AIR + CHAUFFE EAU THERMODYNAMIQUE | Oui | Oui | 104 | 798.37 | 105.5 | 452.17 | 40.89 | 2309748 | 14970.59 | 14971.59
COMBLE, PLANCHER, PAC, CET | Oui | Oui | 179 | 422.32 | 131.26 | 422.32 | 50.88 | 2526535 | 16621.94 | 16622.94
ISOLATION COMBLES PERDUS + PLANCHER BAS + INSTALLATION PAC AIR EAU + CHAUFFE EAU THERMODYNAMIQUE | Non | Oui | 194 | 428.76 | 154 | 434.51 | 68.84 | 2128199 | 14188 | 14189
ISOLATIONS COMBLES PERDUS + PLANCHER BAS / INSTALLATION PAC AIR EAU + CHAUFFE EAU THERMODYNAMIQUE | Non | Oui | 291 | 527.61 | 195.96 | 530.68 | 81.04 | 3925357 | 26169.05 | 26170.05
COMBLE, PLANCHER, PAC, CET | Oui | Oui | 116 | 438.08 | 105.1 | 438.07 | 40.73 | 2488938 | 16132 | 16133
COMBLES PERDUS / RAMPANTS / PAC AIR EAU / CET | Non | Oui | 388 | 513.8 | 107.2 | 513.79 | 41.55 | 8428540 | 57735.5 | 57736.5
Isolation des murs extérieurs + PAC A/A + CET | Oui | Oui | 130 | 776.93 | 107.25 | 776.93 | 41.41 | 5163350 | 33466.16 | 33467.16
Isolation plancher + isolation des murs intérieurs + PAC A/A + CET | Oui | Oui | 60 | 883.98 | 309.28 | 806.68 | 119.41 | 1566976 | 10309.05 | 10310.05
MURS EXTS / PAC AIR EAU / CET | Oui | Oui | 71 | 683.86 | 176.78 | 617.92 | 68.52 | 1482281 | 9887.28 | 9888.28
Combles perdus + rampants + Isolation des murs intérieurs + PAC A/E + CET | Non | Oui | 874 | 561.76 | 106.05 | 561.76 | 41.1 | 20932615 | 132550 | 132551
EN 101 comble perdus + EN 103 plancher bas + TH 104 PAC A/E + CET | Non | Oui | 125 | 675.41 | 105.4 | 675.41 | 40.85 | 3648720 | 23796 | 27238.78
MURS EXTS / PLANCHER BAS / PAC AIR EAU / SSC | Oui | Oui | 115 | 661 | 88 | 793 | 34 | 4713390 | 30549.75 | 30550.75
COMBLE, PLANCHER, PAC AIR/AIR x 3, CET | Oui | Oui | 196.23 | 589.89 | 101 | 552.01 | 39.34 | 5432467 | 36889.17 | 36890.017
MURS EXTS / PLANCHER BAS / PAC AIR EAU / CET / VMC DOUBLE FLUX | Oui | Oui | 113 | 552.01 | 108.56 | 399.97 | 42.08 | 2183845 | 14194.99 | 14195.99
Isolation des combles perdus + isolation du plancher + PAC A/A + CET | Oui | Oui | 100 | 643.8 | 282.57 | 965.6 | 109.33 | 3253826 | 21406.75 | 21407.75
ISOLATION DE COMBLES PERDUS / INSTALLATION DE 2 PAC AIR AIR + CHAUFFE EAU THERMODYNAMIQUE | Non | Oui | 150.4 | 673.82 | 103.03 | 673.82 | 40.03 | 4384813 | 29183.49 | 29184.049
ISOLATION COMBLES PERDUS / INSTALLATION PAR AIR EAU MOYENNE TEMPERATURE + CHAUFFE EAU THERMODYNAMIQUE | Non | Oui | 144.7 | 675.7 | 105.8 | 675.71 | 40.99 | 4224823 | 27897.85 | 27897.85
COMBLES, PAC, CET | Non | Oui | 150.67 | 577.8 | 105 | 533.93 | 40.7 | 3418488 | 23153.7 | 23154.7
CET x 2, PAC AIR/EAU x2 , PAC AIR/AIR, COMBLE, RAMPANT | Non | Oui | 272.4 | 609 | 106.9 | 608.96 | 41.43 | 7111378 | 48712.93 | 63659.066
COMBLES PERDUS / PAC AIR AIR / CET | Oui | Oui | 116 | 338.7 | 89.93 | 525.7 | 34.86 | 3074622 | 21522.35 | 21523.35
COMBLES / PLANCHER BAS / PAC AIR AIR / CET | Non | Oui | 128 | 624.92 | 93.8 | 624.92 | 36.34 | 3465559 | 23739.08 | 23740.08
COMBLES PERDUS / PLANCHER BAS / PAC AIR AIR / CET | Non | Oui | 80 | 669.7 | 108.9 | 669.74 | 42.19 | 2309384 | 15819.28 | 15820.28
COMBLES, PAC AIR/AIR, MUR, VMC | Oui | Oui | 131 | 472.26 | 103.55 | 702.61 | 40.14 | 4686313 | 30461.03 | 30462.03
MURS EXT / PAC AIR EAU / CET | Oui | Oui | 122 | 549.95 | 154.96 | 549.95 | 60.06 | 2271130 | 14941.64 | 14942.64
COMBLE,CET, PAC AIR/AIR X 3 | Oui | Oui | 148 | 346.67 | 107.46 | 500.48 | 41.65 | 3666969 | 24202 | 24203
Rampants + murs extérieurs +PAC A/A + CET | Oui | Oui | 135 | 775.88 | 108.02 | 775.88 | 41.75 | 5351808 | 34687.64 | 34688.64
COMBLES PERDUS / MURS INT / PLANCHER BAS / VMC / PAC AIR AIR / CET | Oui | Oui | 186 | 526.95 | 95.03 | 599.78 | 36.83 | 5654270 | 39579.89 | 39580.89
MURS EXTERIEURS + PAC AIR EAU + RAMPANT + CHAUFFE EAU THERMODYNAMIQUE | Oui | Oui | 95.41 | 763.6 | 109.9 | 756.03 | 42.6 | 3675691 | 25811.9 | 25812.9
RAMPANT + MURS EXTERIEURS + PAC AIR AIR + CHAUFFE EAU THERMODYNAMIQUE | Oui | Oui | 120 | 781.6 | 108.1 | 773.86 | 41.9 | 4743101 | 31778.78 | 31779.78
RAMPANT, CET, PAC AIR/EAU | Non | Oui | 138.68 | 647.4 | 108.5 | 629.82 | 42.04 | 3749613 | 25684.85 | 26714.43
COMBLE, RAMPANT, CET, PAC AIR/EAU | Non | Oui | 156.75 | 682.5 | 106.8 | 627.79 | 41.4 | 4228165 | 28328.7 | 28930.55
PAC AIR AIR + CHAUFFE EAU THERMODYNAMIQUE + MURS EXTERIEURS | Non | Oui | 100 | 825.55 | 92.08 | 774.23 | 35.46 | 3398342 | 22163.1 | 22164.1
COMBLES + PAC AIR/EAU + CET | Non | Oui | 116.8 | 700.95 | 108.8 | 652.3 | 42.5 | 3276333 | 22442.88 | 22443.88
COMBLES PERDUS / PLANCHER BAS / PAC AIR AIR / CET | Oui | Oui | 92 | 644.33 | 75.6 | 644.33 | 29.11 | 3056413 | 20936.43 | 20937.43
ISOLATION EN COMBLES PERDUS / INSTALLATION PAC AIR EAU + CHAUFFE EAU THERMODYNAMIQUE | Oui | Oui | 100 | 571.7 | 147 | 551.88 | 56.98 | 1880620 | 12600.15 | 12601.15
ITE + PAC AIR/AIR + CET | Non | Oui | 120 | 862.5 | 93.5 | 632.55 | 36.23 | 3291686 | 22054.3 | 22055.3
COMBLES + PAC AIR/EAU + CET | Non | Oui | 76 | 659.19 | 103.6 | 659.19 | 39.84 | 2165248 | 14831.95 | 14832.95
COMBLE, PAC AIR/EAU, CET | Non | Oui | 188.24 | 667.4 | 105.4 | 659.36 | 40.86 | 5355616 | 35882.62 | 37357.16
COMBLES PERDUS / PAC AIR EAU / CET | Oui | Oui | 101 | 721.96 | 94.9 | 671.6 | 36.62 | 3463181 | 23722.79 | 23723.79
Isolation des murs extérieurs + PAC A/A + CET | Non | Oui | 165 | 767.52 | 101.69 | 731.91 | 39.33 | 5256682 | 34282.71 | 34283.71
Isolation des rampants + isolation des murs intérieurs + APC A/A + CET | Oui | Oui | 161 | 769.1 | 78.76 | 769.1 | 30.42 | 6422084 | 41624.62 | 41625.62
COMBLES PERDUS / PLANCHER BAS / PAC AIR EAU / CET | Oui | Oui | 145 | 637.04 | 68.4 | 637.04 | 26.4 | 4781311 | 32751.98 | 32752.98
COMBLE, CET, PAC AIR/EAU | Non | Oui | 140 | 669.3 | 105.6 | 663.24 | 40.95 | 4007548 | 26049.06 | 26050.06
COMBLE, CET, PAC AIR/EAU | Oui | Oui | 131 | 706.4 | 97.9 | 662.34 | 37.96 | 4416864 | 30255.51 | 30683.03
Isolation des combles perdus + isolation des murs intérieurs + PAC A/A + CET | Oui | Oui | 72 | 861.61 | 108.05 | 792.71 | 41.46 | 2920860 | 18931.5 | 18932.5
PAC AIR/EAU, MUR, COMBLE, CET | Oui | Oui | 192 | 523.35 | 96.4 | 494.12 | 37.36 | 4735688 | 30694.27 | 30695.27
COMBLE, CET, PAC AIR/AIR X 2 | Non | Oui | 135 | 672.2 | 102.7 | 664.19 | 39.81 | 3877400 | 25203.1 | 25204.1
Rampants / murs intérieur / PAC air-air / chauf eau thermodynamique | Oui | Oui | 510 | 725.06 | 95.86 | 725.06 | 37.14 | 18945317 | 122793.72 | 122794.72
COMBLE PERDU + PLANCHER BAS + PAC AIR EAU + CHAUFFE EAU THERMODYNAMIQUE | Oui | Oui | 106 | 731.57 | 147.35 | 731.57 | 57.11 | 2716725 | 17873.19 | 17874.19
ISOLATION DE SCOMBLE SPERDUS + ISOLATION DES MURS EXTERIEURS + PAC A/A + CET | Oui | Oui | 103 | 848.31 | 105.04 | 797.97 | 40.52 | 4212937 | 27306.07 | 27307.07
COMBLES / PAC / CET | Oui | Oui | 157.14 | 663.2 | 104.5 | 654.79 | 40.52 | 5212424 | 34713.01 | 34714.01
COMBLES PERDUS / PAC AIR AIR / CET | Oui | Oui | 113 | 659.63 | 109.36 | 659.63 | 42.26 | 3767192 | 25805.27 | 25806.27
COMBLES PERDUS / PAC AIR AIR / CET | Oui | Oui | 80 | 647.56 | 87.8 | 647.56 | 33.78 | 2651530 | 18162.98 | 18163.98
COMBLES PERDUS / PLANCHER BAS / PAC AIR EAU / CET | Non | Oui | 165 | 598.89 | 70.7 | 598.89 | 27.35 | 4337989 | 29715.22 | 29716.22
COMBLES PERDUS / PAC AIR EAU / CET | Oui | Oui | 130 | 681.36 | 79.6 | 644.07 | 30.74 | 4305577 | 29493.2 | 29494.2
COMBLES PERDUS / PAC AE/ CET | Non | Oui | 270 | 589.97 | 81.94 | 589.97 | 31.73 | 6933341 | 47493.38 | 47494.38
COMBLES PERDUS / PLANCHER BAS / PAC AIR EAU / CET | Non | Oui | 409 | 445.27 | 109.89 | 436.71 | 44.88 | 7371890 | 48079.46 | 48080.46
COMBLE PERDUS / RAMPANTS / PAC AIR AIR / CET | Oui | Oui | 176 | 579.42 | 59.53 | 579.42 | 23.01 | 5288121 | 36223.63 | 36224.63
COMBLE, CET, PAC AIR/EAU | Non | Oui | 114 | 674.5 | 104 | 674.47 | 40.3 | 3325587 | 22780.27 | 23134.25
COMBLE PERDU + PLANCHER BAS + PAC AIR AIR + CHAUFFE EAU THERMODYNAMIQUE | Oui | Oui | 148 | 763.93 | 133.22 | 756.36 | 51.64 | 3963345 | 26554.41 | 26555.41
COMBLES PERDUS / PAC AA | Oui | Oui | 135 | 332 | 102 | 518.9 | 39.4 | 3495555 | 23070.66 | 23071.66
MUR ITE, PAC AIR/AIR, CET | Oui | Oui | 135 | 539.1 | 105.1 | 794.93 | 40.74 | 5498045 | 37655.5 | 37656.5
ISOLATION MURS / INSTALLATION PAC AIR AIR + CHAUFFE EAU THERMODYNAMIQUE | Oui | Oui | 80 | 597.5 | 109.2 | 836.64 | 42.34 | 3431376 | 22990.22 | 22991.22
ISOLATION DES MURS INTERIEURS + PISOLZTION DES COMBLES PERDUS + ISOLATION DES RAMPANTS + PAC A/E + PAC A/A | Oui | Oui | 230 | 686.54 | 97.16 | 686.54 | 37.61 | 8059711 | 52238.87 | 52239.87
MUR/ PAC AIR/AIR / CHAUFFE EAU | Oui | Oui | 136.85 | 649.93 | 106.8 | 654.42 | 41.39 | 4530230 | 30385.81 | 30386.81
MUR, PAC AIR/EAU, CET | Oui | Oui | 183.78 | 748.8 | 102 | 737.54 | 39.55 | 6926937 | 44896.81 | 44897.81
COMBLES PERDUS + RAMPANTS + PAC A/E + PAC A/A + CET | Oui | Oui | 225 | 724.21 | 103.89 | 724.21 | 40.22 | 8310479 | 54018.11 | 54019.11
COMBLES PERDUS + PLANCHER BAS + PAC A/E + CHAUFFE-EAU THERMODYNAMIQUE | Oui | Oui | 99.23 | 667.92 | 104.33 | 667.92 | 40.25 | 3363319 | 22251.53 | 22252.53
MURS EXTERIEURS + PAC AIR AIR + CHAUFFE EAU THERMODYNAMIQUE | Oui | Oui | 94.18 | 557.3 | 99.2 | 797.86 | 38.45 | 3862147 | 26101.68 | 26102.68
MURS EXTERIEURS + PAC AIR AIR + CHAUFFE EAU THERMODYNAMIQUE | Oui | Oui | 261 | 926.7 | 100.4 | 359.17 | 38.92 | 4513604 | 30704.61 | 30705.61
ISOLATION MURS EXTERIEURS / INSTALLATION PAC AIR EAU + CHAUFFE EAU THERMODYNAMIQUE | Oui | Oui | 200.12 | 927.6 | 100.9 | 557.88 | 39.11 | 5606078 | 37913.58 | 37914.58
ITE / PAC AIR AIR / HAUFFE THERMODYNAMIQUE | Oui | Oui | 102 | 663 | 90.9 | 648.27 | 35.25 | 3376514 | 22622.64 | 22623.64
COMBLES PERDUS / PLANCHER BAS / PAC AIR EAU / CET | Non | Oui | 280 | 558.97 | 78.67 | 558.97 | 30.46 | 6807209 | 46629.38 | 46630.38
ISOLATION EN COMBLES PERDUS / INSTALLATION PAC AIR EAU + CHAUFFE EAU THERMODYNAMIQUE | Non | Oui | 118 | 564.1 | 191 | 564.1 | 74 | 1734954 | 11566.36 | 11567.36
MURS EXTERIEURS + PAC AIR EAU + CHAUFFE EAU THERMODYNAMIQUE + POELE A GRANULES | Oui | Oui | 207.34 | 772.75 | 99.67 | 765.09 | 38.63 | 8133708 | 55194.98 | 55195.98
ITE / PAC AIR-EAU / CET / PEOLE A GRANULES | Oui | Oui | 177.78 | 778.15 | 106.74 | 770.44 | 41.37 | 6999159 | 47479.95 | 47480.95
ite+ TH 112 + TH 104 + CET | Oui | Oui | 139 | 784 | 108.46 | 776.23 | 42.04 | 5510830 | 38516.34 | 38517.34
RAMPANTS / PLANCHER BAS / PAC AIR EAU / CET | Non | Oui | 237 | 595.24 | 98.57 | 595.24 | 38.17 | 6073177 | 41601.26 | 41602.26
COMBLES PERDUS / VMC / PAC AIR EAU / CET | Oui | Oui | 193 | 422.8 | 109.77 | 395.21 | 53.24 | 3564011 | 23244.48 | 23245.48
MURS EXTS / PAC AIR EAU / CET | Oui | Oui | 160 | 487.29 | 109.22 | 704.47 | 42.33 | 5720890 | 37185.78 | 37186.78
COMBLES + PAC AIR/AIR + CHAUFFE EAU | Oui | Oui | 135 | 668.35 | 96.7 | 668.34 | 37.47 | 4599042 | 31503.43 | 31504.43
COMBLES PERDUS / PLANCHER BAS / PAC AIR AIR | Oui | Oui | 130 | 343 | 108 | 528.8 | 41.7 | 3419442 | 22568.32 | 22569.32
pac air-eau / chauffe-eau thermodynamique / murs intérieur / rampants | Non | Oui | 270 | 662.16 | 101.56 | 692.63 | 71.41 | 7715552 | 50318.82 | 50319.82
RAMPANTS / PAC AIR EAU / CET | Oui | Oui | 221 | 357.41 | 107.57 | 340.91 | 53.03 | 3435560 | 22406.72 | 22407.72
COMBLES PERDUS / PLANCHER BAS / PAC AIR EAU / CET | Oui | Oui | 246 | 396.5 | 96.96 | 388.83 | 37.58 | 4666005 | 30431.68 | 30432.68
COMBLES PERDUS / PLANCHER BAS / PAC AIR EAU / CET | Oui | Oui | 158 | 607.95 | 168.03 | 572.28 | 78.64 | 2963815 | 19499 | 19500
Comble perdu / plancher bas / PAC air eau / Chauffe eau thermodynamique | Oui | Oui | 95.96 | 683.71 | 198.07 | 641.27 | 76.77 | 2058438 | 14409.06 | 14410.06
MURS INTS / PAC AA / CET | Oui | Oui | 121 | 422.88 | 100.55 | 500.67 | 38.97 | 3016748 | 19553 | 19554
ISOLATION MURS EXT + POMPE CHALEUR AIR/AIR + CHUAFFE-EAU | Non | Oui | 140 | 558 | 106.3 | 832.17 | 41.2 | 5093847 | 34616.33 | 34617.33
ITE + PAC AIR/AIR + CET | Non | Oui | 183.6 | 518.6 | 103.1 | 766.14 | 39.96 | 6133026 | 41852.22 | 41853.22
Isolation des combles perdus + rampants + murs intérieurs + PAC A/E +CET | Oui | Oui | 108.07 | 633.87 | 53.87 | 591.04 | 20.72 | 3328262 | 23020.97 | 23021.97
PAC air-eau / chauf-d 'eau thermodynamique / ITE (en 102) | Oui | Oui | 138 | 752.3 | 104.1 | 734.96 | 40.33 | 5176383 | 34681.76 | 34682.76
MURS EXTS / PAC AIR EAU / CET | Oui | Oui | 122 | 727.5 | 108.3 | 707.47 | 41.98 | 4384248 | 29374.46 | 29375.46
COMBLE, PAC AIR AIR x 2, CET | Oui | Oui | 115 | 401 | 108.3 | 536.64 | 41.98 | 3071838 | 20939.25 | 20940.25
Isolation ITE + PAC A/A + CET | Oui | Oui | 150 | 578.5 | 86 | 798.15 | 33.33 | 6195042 | 42060.21 | 42061.21
isolation des murs extérieurs + pac a/e + cet | Oui | Oui | 240 | 745.9 | 109.5 | 736.04 | 42.43 | 8989186 | 61482.28 | 61483.28
MUR, PAC AIR/AIR X2, CET | Oui | Oui | 100 | 799.7 | 107.8 | 624.17 | 41.77 | 3144960 | 22124.79 | 22125.79
Murs extérieur, PAC air/air, chauffe eau thermodynamique | Oui | Oui | 110 | 531.4 | 103.5 | 762.16 | 40.13 | 4288858 | 30041.5 | 30042.5
Isolation des murs extérieurs + PAC A/E + CET | Oui | Oui | 125 | 746.6 | 109.1 | 735.45 | 42.28 | 4678898 | 32602.56 | 32603.56
COMBLES, PAC AIR/EAU,CET | Oui | Oui | 145 | 592.5 | 107.5 | 540.45 | 41.67 | 3905447 | 27068.79 | 27069.79
MUR, PAC AIR/EAU, CET | Oui | Oui | 110 | 745 | 108.8 | 738.82 | 42.16 | 4138160 | 28733.88 | 28734.88
COMBLES PERDUS / PAC AIR AIR / CET | Non | Oui | 104 | 636.11 | 85.57 | 636.11 | 33.02 | 2885183 | 19763.5 | 19764.5
MUR, PAC AIR/AIR x2 , CET | Oui | Oui | 100 | 693.7 | 109.1 | 782.49 | 42.28 | 3997134 | 27316.41 | 27317.41
COMBLE, PAC AIR/EAU, CET | Oui | Oui | 135 | 538.1 | 108.1 | 528.76 | 41.92 | 3549064 | 24659.42 | 24660.42
Isolation des murs extérieurs + PAC A/E + Chauffe-eau solaire individuel | Oui | Oui | 133.32 | 594.93 | 91.4 | 594.93 | 35.34 | 4028645 | 26991.92 | 26992.92
COMBLES PERDUS+PAC A/E+CET | Non | Oui | 239 | 560.88 | 161.44 | 560.16 | 62.53 | 3568007 | 23786.71 | 23787.71
ISOLATION RAMPANT DE TOITURE + INSTALLATION PAC AIR AIR + CHAUFFE EAU THERMODYNAMIQUE | Oui | Oui | 129 | 785.58 | 170.64 | 777.8 | 66.14 | 3488557 | 23373.33 | 23374.33
COMBLES PERDUS / PLANCHER / PAC AIR EAU / CET | Non | Oui | 145 | 479.61 | 69.52 | 479.61 | 26.94 | 3019309 | 19776.47 | 19777.47
COMBLES PERDUS / PLANCHER / PAC AIR EAU / CET | Non | Oui | 166 | 617.36 | 90.71 | 617.36 | 35.08 | 4446290 | 30457.09 | 30458.09
RAMPANTS / COMBLES PERDUS / PAC AIR AIR / CET | Oui | Oui | 190 | 631.71 | 98.6 | 602.23 | 38.18 | 5787153 | 39642 | 39643
RAMPANT + PLANCHER BAS + PAC AIR EAU + CHAUFFE EAU THERMODYNAMIQUE | Non | Oui | 220 | 777.74 | 176.5 | 770.04 | 68.41 | 4630758 | 31026.08 | 31027.08
COMBLES PERDUS / PAC AIR EAU / CET | Oui | Oui | 120 | 687.66 | 80.95 | 642.91 | 31.24 | 3963622 | 27150.81 | 27151.81
isolation combles perdus / 2 pac air air /chauffe-eau thermodynamique | Oui | Oui | 150.7 | 521.4 | 108.7 | 516.23 | 42.13 | 3858131 | 26072.47 | 26073.47
ISOLATION COMBLES / PAC AIR AIR / CHAUFFE EAU THERMODYNAMIQUE | Oui | Oui | 153 | 757.8 | 154.6 | 686.5 | 59.92 | 3642936 | 24407.67 | 24408.67
ISOLATION MURS + INSTALLATION PAC AIR AIR + CHAUFFE EAU THERMODYNAMIQUE | Oui | Oui | 169 | 798 | 109.8 | 630.53 | 42.54 | 5365997 | 35952.18 | 35953.18
COMBLES PERDUS / PAC AIR EAU / CET | Oui | Oui | 112 | 648.75 | 81.51 | 648.75 | 31.45 | 3733430 | 25574 | 25575
RAMPANTS / PAC AIR EAU / CET | Non | Oui | 320 | 419 | 109.76 | 388.19 | 42.54 | 5087968 | 33580.59 | 33581.59
Combles / Rampants / Isolation murs intérieur / PAC air-air / chauffe-eau thermodynamique | Oui | Oui | 253 | 629.79 | 90.62 | 629.79 | 35.07 | 8125065 | 52662.46 | 52663.46
Isolation des combles perdus + Isolation des rampants + iti + PAC A/A + CET | Oui | Oui | 181 | 803.64 | 87.09 | 770.49 | 33.67 | 7201679 | 46677.55 | 46678.55
MURS INTERIEURS + COMBLE PERDU + PAC AIR AIR + CHAUFFE EAU THERMODYNAMIQUE | Oui | Oui | 97 | 538.09 | 109.75 | 787.07 | 42.32 | 3901001 | 25623.76 | 25624.76
COMBLE, PLANCHER, PAC AIR/EAU, CET, POELE A BOIS | Oui | Oui | 151 | 512.43 | 103.2 | 504.43 | 45.81 | 3739587 | 26548.59 | 26549.59
MUR,PAC AIR/EAU,CET | Oui | Oui | 140 | 759.4 | 76.3 | 750.91 | 29.56 | 5453406 | 37059.79 | 37060.79
RAMPANT, PLANCHER,PEOLE A GRANULE, PAC AIR/EAU,CET | Oui | Oui | 151 | 519.9 | 98 | 511.27 | 52.51 | 3740729 | 24245.47 | 24246.47
COMBLE, PLANCHER, CET, POELE A GRANULE, PAC AIR/EAU X 2 | Oui | Oui | 134 | 519.7 | 105.4 | 503.19 | 45.79 | 3309746 | 23002.74 | 23003.74
Combles perdu / planches bas / PAC air-eau / poêle granule / chauf-eau thermodynamique | Oui | Oui | 149 | 574.6 | 101.5 | 559.38 | 80.8 | 3850655 | 27357.74 | 27358.74
MUR, PAC AIR/AIR, CHAUFFE EAU | Oui | Oui | 134 | 474.75 | 96.87 | 474.75 | 37.54 | 3163652 | 20563.74 | 20564.74
COMBLES PERDUS / PAC AIR EAU / CET | Oui | Oui | 93 | 654.02 | 86.94 | 654.02 | 33.49 | 3116302 | 21346.67 | 21347.67
COMBLES PERDUS / PAC AIR AIR / CET | Non | Oui | 161 | 358.4 | 102.29 | 521.67 | 39.65 | 3569840 | 23560.94 | 23561.94
COMBLES PERDUS / PAC AIR EAU / PAC AIR AIR / CET | Oui | Oui | 411.5 | 477.43 | 100.03 | 481.02 | 38.77 | 9827237 | 63877.04 | 63878.04
COMBLES PERDUS / RAMPANTS / PAC AIR AIR / CET | Oui | Oui | 211 | 628.87 | 56.76 | 595.77 | 21.95 | 6538105 | 44786.02 | 44787.02
COMBLE, PLANCHER, PAC AIR/AIR, CET | Non | Oui | 180 | 477.94 | 104.2 | 724.56 | 47.12 | 5609203 | 36459.82 | 36460.82
COMBLES PERDUS / MURS EXTS / PLANCHER / SSC / PAC AIR EAU | Oui | Oui | 145 | 673 | 95 | 650 | 36 | 4807620 | 31160.5 | 31161.5
PAC AIR EAU + CHAUFFE EAU THERMODYNAMIQUE + COMBLE PERDU | Oui | Oui | 158.1 | 533.84 | 78.16 | 533.84 | 30.2 | 4299776 | 28461.2 | 28462.2
COMBLES PERDUS / PAC AA | Oui | Oui | 232.3 | 290 | 109 | 428.6 | 42.2 | 4847079 | 31949.41 | 31950.41
COMBLES PERDUS / PAC AIR EAU / CET | Oui | Oui | 178 | 425.72 | 103.72 | 479.07 | 40.2 | 4218418 | 27841.56 | 27842.56
COMBLES PERDUS / MURS EXTS / PAC AIR EAU / SSC | Oui | Oui | 122 | 636 | 85 | 636 | 32 | 3979152 | 25790.8 | 25791.8
COMBLES PERDUS / PLANCHER BAS / PAC AIR EAU / CET | Non | Oui | 145 | 683.72 | 79.93 | 642.13 | 30.9 | 4076904 | 27926.79 | 27927.79
isolation en rampant de toiture / installation d'une PAC AIR / EAU + PAC AIR AIR + CHAUFFE-EAU THERMODYNAMIQUE. | Oui | Oui | 267 | 464.67 | 78.23 | 464.67 | 30.32 | 6262458 | 40705.98 | 40706.98
COMBLES PERDUS / PLANCHER BAS / PAC AIR AIR / CET | Non | Oui | 116 | 684.54 | 71.37 | 636.59 | 27.59 | 3249624 | 22259.92 | 22260.92
COMBLES PERDUS+PAC A/E+CET | Non | Oui | 146 | 564.9 | 109.7 | 553.74 | 42.53 | 3433286 | 22316.36 | 22317.36
Combles perdus + plancher + PAC A/E +CET | Oui | Oui | 170 | 519.4 | 106.2 | 519.45 | 41.16 | 4390702 | 28539.56 | 28540.56
PAC AIR EAU + CHAUFFE EAU THERMODYNAMIQUE + MURS EXTERIEURS | Oui | Oui | 147 | 728.64 | 91.38 | 695.01 | 35.31 | 5236699 | 34038.54 | 34039.54
COMBLES PERDUS / PAC AIR AIR / CET | Oui | Oui | 123 | 386 | 105 | 537.4 | 40.5 | 3300410 | 21782.7 | 21783.7
ISOLATION DES MURS INTERIEURS +PAC A/E+CHAUFFE-EAU THERMODYNAMIQUE | Non | Oui | 200.68 | 519.32 | 109.34 | 509.45 | 42.38 | 4311654 | 28444.57 | 28445.57
ISOLATION EN COMBLES PERDUS + PLANCHER BAS / INSTALLATION PAC AIR EAU + CHAUFFE EAU THERMODYNAMIQUE | Non | Oui | 205.41 | 548.2 | 108.2 | 539.94 | 41.92 | 4705721 | 31925.87 | 31926.87
ISOLATION EN COMBLES PERDUS + PLANCHER BAS / INSTALLATION PAC AIR AIR + CHAUFFE EAU THERMODYNAMIQUE | Oui | Oui | 106.4 | 540 | 109 | 540.05 | 42.25 | 2860160 | 19811.44 | 19812.44
COMBLE PERDUS / PLANCHER BAS / PAC AIR AIR / CET | Oui | Oui | 166 | 510.38 | 107.04 | 503.64 | 41.49 | 4142713 | 27341.9 | 27342.9
COMBLES PERDUS / RAMPANTS / PAC AIR AIR / CET | Non | Oui | 290 | 365 | 72 | 380.2 | 28.1 | 4697014 | 31000.29 | 31001.29
COMBLES / PAC AIR EAU / POILE GRANULE / CET | Oui | Oui | 153 | 584.1 | 109.4 | 547.95 | 48.22 | 4128769 | 27622.75 | 27623.75
ISOLATION MURS + PLANCHER BAS / INSTALLATION PAC AIR EAU + CHAUFFE EAU THERMODYNAMIQUE | Oui | Oui | 143.61 | 793.4 | 105.1 | 776.61 | 40.75 | 5706550 | 38603.95 | 38604.95
COMBLES PERDUS / PAC AIR AIR / CET | Oui | Oui | 111 | 739.94 | 260 | 749 | 100.77 | 2734234 | 18319.37 | 18320.37
COMBLES PERDUS / PLANCHER BAS / PAC AIR AIR / CET | Oui | Oui | 115 | 365.74 | 85.53 | 504.01 | 33.15 | 2924041 | 19298.67 | 19299.67
ITE / PAC AIR EAU / CET | Oui | Oui | 172 | 740.2 | 108 | 729.9 | 41.88 | 6390330 | 41418.8 | 41419.8
ITE / PAC AIR EAU / CET | Oui | Oui | 138 | 790.6 | 105.1 | 745.37 | 40.75 | 5250828 | 35180.55 | 35181.55
ITE / PAC AIR AIR / CET | Oui | Oui | 134 | 550.8 | 107.9 | 794.66 | 41.81 | 5447623 | 36499.07 | 36500.07
ITE + PAC AIR/AIR + CET | Oui | Oui | 105 | 566.8 | 108.3 | 793.87 | 41.99 | 4263160 | 28563.17 | 28564.17
ITE+ TH 129 PAC AIR/AIR + CET | Oui | Oui | 164 | 643.3 | 90.6 | 794.92 | 35.13 | 6564586 | 45082.29 | 45083.29
ITE + PAC AIR/EAU + CET | Oui | Oui | 161.6 | 749 | 108.1 | 735.54 | 41.9 | 6052980 | 42663.02 | 42664.02
MER, PAC AIR/EAU, CET | Oui | Oui | 160 | 732.3 | 100.9 | 722.88 | 39.13 | 5907600 | 40323.06 | 40324.06
COMBLE, PAC, CET | Oui | Oui | 88 | 464.9 | 109.3 | 540.23 | 42.35 | 2365925 | 15851.34 | 15852.34
MUR, PAC AIR/EAU,CET | Oui | Oui | 210 | 734.8 | 106.2 | 719.79 | 41.15 | 7695778 | 53034.9 | 53035.9
MUR, PAC AIR/AIR, CET | Oui | Oui | 170 | 711.3 | 105.8 | 647.46 | 41.01 | 5567211 | 38177.97 | 38178.97
MUR, PAC AIR/AIR X 2, CET | Oui | Oui | 130 | 704.9 | 106.5 | 650.14 | 41.29 | 4274127 | 28856.93 | 28857.93
MUR, PAC AIR/AIR, CET sur la facture j'ai bien 2 pac air/air ,et dans le rapport cofrac j'ai bien 2 pac air/air | Oui | Oui | 195 | 709.7 | 107.1 | 650.66 | 41.53 | 6414139 | 43856.26 | 43857.26
MUR, PAC AIR/EAU, CET | Oui | Oui | 130 | 510.5 | 85.8 | 499.88 | 33.26 | 3275672 | 21231.21 | 21232.21
MUR,PAC AIR/AIR, CET | Oui | Oui | 300 | 731.2 | 106.4 | 640.65 | 41.23 | 9710604 | 62939.1 | 62940.1
PAC AIR-EAU/ CET / COMBLES | Non | Oui | 200 | 544.6 | 109.3 | 526.42 | 42.35 | 4453444 | 30584.03 | 30585.03
Murs extérieur / PAC air-eau / chauffe-eau thermodynamique | Non | Oui | 125 | 791.2 | 107 | 785.82 | 41.49 | 4279898 | 29363.52 | 29364.52
Murs exterieur / PAC air-eau / ballon thermodynamique | Non | Oui | 220 | 749.8 | 99 | 739.92 | 38.39 | 7099484 | 48863.81 | 48864.81
ITE : EN 102. TH129: PA AIR/air TH129: PAC AIR/AIR TH148: CHAUFFE EAU THERMODYNAMIC | Non | Oui | 110 | 523.3 | 97.2 | 792.46 | 37.68 | 3819187 | 26751.67 | 26752.67
ITE / PAC AIR-EAU / CET | Non | Oui | 160 | 719.2 | 100 | 709.14 | 38.76 | 4933997 | 34297.45 | 34298.45
Combles perdus + PAC A/E + Chauffe-eau thermodynamique | Oui | Oui | 157 | 791.9 | 147.8 | 784.05 | 57.28 | 4335910 | 29050.6 | 29051.6
isolation combles perdus / installatation PAC AIR EAU + AIR AIR / INSTALLATIONCHAUFFE EAU THERMODYNAMIQUE | Non | Oui | 223 | 537.2 | 108.4 | 531.88 | 42.01 | 5025086 | 33668.08 | 33669.08
ISOLATION COMBLES PERDUS + PLANCHER BAS / INSTALLATION PAC AIR EAU + CHAUFFE EAU THERMODYNAMIQUE | Oui | Oui | 145 | 791.6 | 112 | 783.76 | 43.41 | 4079329 | 27331.5 | 27332.5
ISOLATION MURS EXTERIEURS / INSTALLATION PAC AIR EAU + CHAUFFEE EAU THERMODYNAMIQUE | Non | Oui | 144.12 | 748 | 107.7 | 736.03 | 41.73 | 4602876 | 32910.56 | 32911.56
ISOLATION MURS EXTERIEURS / INSTALLATION DE DEUX PAC AIR AIR + CHAUFFE EAU THERMODYNAMIQUE | Oui | Oui | 163.74 | 546.7 | 107.2 | 797.69 | 41.56 | 6685671 | 45138.69 | 45139.69
IOLATION MURS EXTERIEURS / INSTALLATION PAC AIR AIR + CHAUFFE EAU THERMODYNAMIQUE | Oui | Oui | 135 | 547.8 | 106.8 | 793.08 | 41.39 | 5479820 | 36714.79 | 36715.79
ISOLATION EN RAMPANT DE TOITURE / INSTALLATION PAC AIR EAU + CHAUFFE EAU THERMODYNAMIQUE | Oui | Oui | 120 | 595.3 | 106.9 | 534.93 | 41.42 | 3197945 | 21426.23 | 21427.23
ISOLATION EN RAMPANT DE TOITURE + COMBLES + PLANCHER BAS / INSTALLATION PAC AIR AIR + CHAUFFE EAU THERMODYNAMIQUE | Oui | Oui | 214.96 | 484.4 | 106.3 | 455.47 | 41.2 | 4808780 | 32974.23 | 32975.23
ISOLATION EN COMBLES PERDUS / INSTALLATION PAC AIR EAU + CHAUFFE EAU THERMODYNAMIQUE | Oui | Oui | 155.75 | 548.18 | 103.96 | 601.77 | 42.06 | 4707441 | 32010.6 | 32011.6
COMBLES PERDUS / PAC AIR EAU / CET | Oui | Oui | 91 | 650.06 | 106.28 | 650.06 | 41.01 | 2992872 | 20501.17 | 20502.17
COMBLE, PAC AIR/AIR, CHAUFFE EAU *Photo de l'unité extérieur ne correspond pas à la marque de la PAC posé DAIKIN*-le groupe externe FUJITSU (il s'agit du split fourni avec le ballon thermodynamique. | Non | Oui | 170 | 754.91 | 210.96 | 747.43 | 81.77 | 3394866 | 22745.6 | 22746.6
RAMPANT, PLANCHER, PAC AIR/EAU, CHAUFFE EAU | Non | Oui | 277 | 756 | 139.7 | 748.51 | 54.15 | 5770132 | 38659.88 | 38660.88
ITE + PAC A/E + CET Le sous-traitant a été modifié. | Non | Oui | 165 | 754.9 | 97.2 | 736.57 | 37.68 | 5304575 | 35540.65 | 35541.65
isolation des combles perdus + rampants + pac a/e + Chauffe-eau thermodynamique | Oui | Oui | 128 | 523.1 | 109.5 | 517.92 | 42.44 | 3286518 | 22019.67 | 22020.67
COMBLES PERDUS + PAC A/E + CHAUFFE-EAU THERMODYNAMIQUE | Oui | Oui | 152 | 794.3 | 189.3 | 786.43 | 73.37 | 4118635 | 27594.85 | 27595.85
isolation plancher bas + isolation combles perdus + PAC A/A + Chauffe-eau thermodynamique | Non | Oui | 170 | 782.1 | 162.1 | 774.35 | 62.82 | 3628803 | 24312.98 | 24313.98
COMBLES PERDUS + PAC A/E + PAC A/A + CHAUFFE-EAU THERMODYNAMIQUE | Non | Oui | 170 | 792.8 | 121.6 | 784.95 | 47.13 | 3762882 | 25211.31 | 25212.31
COMBLE, PLANCHER, PAC AIR/EAU, CET | Oui | Oui | 216.72 | 549.5 | 187.2 | 546.15 | 72.58 | 3900019 | 25350.12 | 25351.12
COMBLE,PLANCHER, PAC AIR/EAU, CET | Oui | Oui | 179 | 768.19 | 196 | 760.58 | 75.96 | 4656785 | 31200.46 | 31201.46
COMBLE, PAC AIR/EAU, CET | Non | Oui | 160 | 509 | 108.9 | 473.18 | 42.23 | 3171792 | 20685.6 | 20686.6
ISOLATION DES COMBLES PERDUS + PLANCHER + PAC AIR/EAU + CHAUFFE-EAU THERMODYNAMIQUE | Non | Oui | 295 | 795.1 | 113.1 | 787.22 | 43.84 | 6578913 | 44078.27 | 44079.27
ISOLATION EN COMBLES PERDUS / INSTALLATION PAC AIR AIR + CHAUFFE EAU THERMODYNAMIQUE | Oui | Oui | 135 | 744.25 | 166.93 | 736.88 | 64.7 | 3448283 | 23103.5 | 23104.5
Combles / PAC air-eau / chauffe eau thermodynamique | Oui | Oui | 175 | 493.7 | 107.5 | 456.04 | 41.68 | 3915702 | 25379.55 | 25380.55
ISOLATION COMBLES PERDUS / INSTALLATION PAC AIR AIR + CHAUFFE EAU THERMODYNAMIQUE de notre coté c'est le dernier avis d'imposition | Oui | Oui | 141 | 797.9 | 156.9 | 790 | 60.81 | 3907000 | 26176.9 | 26177.9
ISOLATION EN COMBLES PERDUS / INSTALLATION PAC AIR EAU + CHAUFFE EAU THERMODYNAMIQUE | Oui | Oui | 146 | 732.04 | 167.32 | 724.79 | 64.85 | 3661347 | 24531.03 | 24532.03
ISOLATION EN RAMPANT DE TOITURE + PLANCHER BAS / INSTALLATION PAC AIR EAU + CHAUFFE EAU THERMODYNAMIQUE | Oui | Oui | 230 | 562.1 | 108.2 | 538.72 | 41.95 | 6169883 | 41338.22 | 41339.22
COMBLE, PLANCHER, PAC AIR/EAU X2 CET | Oui | Oui | 210 | 516.8 | 104.1 | 519.78 | 40.34 | 5436850 | 35339.52 | 35340.52
COMBLES PERDUS + PAC AIR/EAU + CHAUFFE-EAU THERMODYNAMIQUE | Oui | Oui | 150 | 795.4 | 117.8 | 787.52 | 45.65 | 4228659 | 28332.02 | 28333.02
COMBLES + RAMPANTS + PLANCHERS + POMPE AIR/EAU + CET | Non | Oui | 122 | 616.92 | 78.58 | 616.92 | 30.33 | 3291943 | 22549.81 | 22550.81
COMBLES / PLANCHER / PC AIR-EAU / CET | Non | Oui | 166.69 | 472.4 | 104.7 | 495.12 | 40.59 | 3485218 | 22653.92 | 22654.92
RAMPANT + PAC AIR AIR + CHAUFFE EAU THERMODYNAMIQUE | Oui | Oui | 155 | 741.85 | 142.58 | 734.5 | 55.26 | 4000724 | 26804.85 | 26805.85
COMBLES PERDUS / PLANCHER BAS / PAC AIR EAU / CET | Non | Oui | 116.77 | 654.6 | 109.9 | 586.67 | 42.6 | 2922428 | 18995.78 | 18996.78
ISOLATION EN RAMPANT DE TOITURE / INSTALLATION PAC AIR AIR + CHAUFFE EAU THERMODYNAMIQUE | Oui | Oui | 211 | 696.1 | 137.4 | 689.2 | 53.25 | 5099047 | 33546.36 | 33547.36
COMBLES / PAC AIR-EAU / CET | Oui | Oui | 150.2 | 494.6 | 106.3 | 466.51 | 41.2 | 3449604 | 22422.42 | 22423.42
ITI + PLANCHER BAS + CET + PAC A/E Plancher bas 100% d'isolation / ITI 14.74% d'isolation Donc il y a bien au moins un seul geste d'isolation qui atteint les 75% | Oui | Oui | 160 | 492.99 | 69.19 | 492.99 | 26.71 | 4028659 | 26186.28 | 26187.28
COMBLES PERDUS / PAC AIR EAU | Non | Oui | 120 | 610.7 | 106.6 | 602.13 | 41.33 | 3095616 | 20121.5 | 20122.5
COMBLES PERDUS / PLANCHER BAS / PAC AIR EAU ET EAU EAU / CHAUFFE EAU THERMODYNAMIQUE | Non | Oui | 265 | 396.5 | 107.5 | 538.32 | 41.66 | 6054285 | 39484.47 | 39485.47
COMBLE PERDU + PLANCHER BAS + PAC AIR EAU + CHAUFFE EAU THERMODYNAMIQUE | Oui | Oui | 154 | 787.14 | 232.47 | 779.34 | 90.1 | 4033432 | 27024 | 27025
ISOLATION COMBLES PERDUS / INSTALLATION PAC AIR EAU + CHAUFFE EAU THERMODYNAMIQUE | Oui | Oui | 160 | 517.72 | 98.95 | 512.59 | 38.35 | 4097434 | 27452.81 | 27453.81
RAMPANT + PAC AIR EAU + CHAUFFE EAU THERMODYNAMIQUE | Oui | Oui | 210 | 786.2 | 124.2 | 778.41 | 48.13 | 5827634 | 39045.15 | 39046.15
ISOLATION EN RAMPANT DE TOITURE ET PLANCHER BAS / INSTALLATION PAC AIR EAU + CHAUFFE EAU THERMODYNAMIQUE | Non | Oui | 165 | 751.5 | 198.7 | 744.05 | 77.02 | 3301799 | 22122.05 | 22123.05
ISOLATION COMBLES PERDUS ET PLANCHER BAS / INSTALLATION PAC AIR EAU + CHAUFFE EAU THERMODYNAMIQUE | Oui | Oui | 242 | 784.8 | 158.8 | 777.02 | 61.55 | 6579462 | 44082.4 | 44083.4
ISOLATION EN COMBLES PERDUS / INSTALLATION PAC AIR AIR + CHAUFFE EAU THERMODYNAMIQUE | Non | Oui | 279 | 756.6 | 133.34 | 749.1 | 51.68 | 5837405 | 39110.62 | 39111.62
COMBLE PERDU + PAC AIR EAU + CHAUFFE EAU THERMODYNAMIQUE | Oui | Oui | 110 | 750.04 | 248.38 | 742.61 | 96.27 | 2701701 | 18101.4 | 18102.4
plancher bas + rampant + PAC air eau + chauffe eau thermodynamique | Non | Oui | 171 | 798.6 | 131.9 | 790.69 | 51.12 | 3793994 | 25419.76 | 25420.76
RAMPANT + PAC AIR EAU + CHAUFFE EAU THERMODYNAMIQUE | Non | Oui | 249 | 789.8 | 173.9 | 781.98 | 67.4 | 5337913 | 35764.01 | 35765.01
COMBLE PERDU + PAC AIR AIR + CHAUFFE EAU THERMODYNAMIQUE | Non | Oui | 160 | 746.68 | 163.22 | 739.28 | 63.26 | 3244896 | 21740.8 | 21741.8
COMBLE PERDU + PLANCHER BAS + PAC AIR EAU + CHAUFFE EAU THERMODYNAMIQUE | Non | Oui | 225 | 791.75 | 171.29 | 783.91 | 66.39 | 4843260 | 32449.84 | 32450.84
COMBLE, PAC AIR/AIR, CHAUFFE EAU | Non | Oui | 147 | 759.8 | 140.4 | 752.27 | 54.42 | 3077519 | 20619.37 | 20620.37
COMBLE, PAC AIR/AIR, CHAUFFE EAU | Oui | Oui | 145 | 795.4 | 135.3 | 787.52 | 52.44 | 4050291 | 27136.95 | 27137.95
RAMPANT, PLANCHER, PAC AIR/AIR X 2, CHAUFFE EAU | Oui | Oui | 202 | 709.42 | 132.8 | 702.39 | 51.47 | 4996462 | 33476.29 | 33477.29
COMBLE, PAC AIR/AIR, CHAUFFE EAU | Non | Oui | 152 | 796.8 | 163.9 | 788.91 | 63.52 | 3307778 | 22162.12 | 22163.12
RAMPANT, PAC AIR/AIR x 2 , CHAUFFE EAU | Non | Oui | 145 | 791.6 | 120.7 | 783.76 | 46.78 | 3205863 | 21479.28 | 21480.28
RAMPANT, PAC AIR/AIR x 2 , CHAUFFE EAU | Non | Oui | 210 | 568.24 | 124.88 | 562.61 | 48.4 | 3239523 | 21704.8 | 21705.8
Isolation des murs intérieurs + PAC A/E + CET | Oui | Oui | 87 | 785.2 | 166.46 | 785.2 | 64.37 | 2383064 | 16517.1 | 16518.1
RAMPANT DE TOITURE / PLANCHER BAS/ PAC AIR AIR / CHAUFFE EAU THERMODYNAMIQUE | Non | Oui | 149 | 796.1 | 112.2 | 788.21 | 43.48 | 3328943 | 22303.92 | 22304.92
COMBLE, PLANCHER, PAC AIR/EAU, CHAUFFE EAU | Non | Oui | 205 | 763.4 | 110.9 | 755.84 | 42.98 | 4384089 | 29373 | 29374
RAMPANT, PAC AIR/AIR, PAC AIR/EAU, CHAUFFE EAU | Oui | Oui | 139 | 742.67 | 140.48 | 735.31 | 54.44 | 3596355 | 24095.58 | 24096.58
RAMPANT, PAC AIR/EAU, CHAUFFE EAU | Oui | Oui | 142 | 758.55 | 123.97 | 751.03 | 48.05 | 3793280 | 25414.98 | 25415.98
COMBLES PERDUS + PLANCHER BAS + PAC A/E + CET | Non | Oui | 161 | 787.7 | 118.1 | 730.15 | 45.79 | 3305459 | 22146.57 | 22147.57
RAMPANT, PAC AIR/EAU, PAC AIR/AIR CHAUFFE EAU | Oui | Oui | 172 | 719.21 | 187.4 | 712.08 | 72.63 | 4179445 | 28002.28 | 28003.28
Isolant compble perdu + plancher bas / installation PAC air/eau + chauffe eau thermodynamique | Non | Oui | 179 | 442.72 | 108.6 | 442.72 | 42.09 | 3298787 | 21513.83 | 21514.83
RAMPANTS + PAC A/A + CET | Oui | Oui | 148 | 567.9 | 135.7 | 549.89 | 52.6 | 2796759 | 18738.29 | 18739.29
COMBLES PERDUS + PAC A/E + PAC A/A +CET | Oui | Oui | 172 | 784.6 | 146.4 | 776.83 | 56.74 | 4706508 | 31533.61 | 31534.61
COMBLA, PAC AIR/AIR x2, CHAUFFE EAU | Oui | Oui | 163 | 796.4 | 169.8 | 788.51 | 65.81 | 4476404 | 29991.91 | 29992.91
COMBLES PERDUS + PAC A/E + CET Le groupe extérieur FUJITSU correspond au ballon thermodynamique | Oui | Oui | 164 | 741.66 | 158.38 | 734.31 | 61.38 | 4193700 | 28097.79 | 28098.79
COMBLES PERDUS + PAC A/A + CET | Non | Oui | 170 | 758.39 | 168.79 | 750.88 | 65.42 | 3495846 | 23422.17 | 23423.17
COMBLES PERDUS + PLANCHER + PAC A/A + CET | Non | Oui | 189.9 | 780.1 | 136.4 | 772.37 | 52.87 | 4098992 | 27463.24 | 27464.24
isolation des rampants + PAC A/A + CET | Oui | Oui | 155 | 789.1 | 136.2 | 781.28 | 52.79 | 4290806 | 28748.4 | 28749.4
COMBLES PERDUS + PAC A/E + CET La PAC Fujitsu-est un split qui vient avec le ballon thermodynamique | Oui | Oui | 129 | 739.75 | 118.28 | 732.42 | 45.84 | 3365615 | 22549.62 | 22550.62
RAMPANTS + PAC A/E + CET | Oui | Oui | 145 | 740.6 | 160.2 | 733.26 | 62.09 | 3698147 | 24777.58 | 24778.58
Isolation comble perdu + plancher bas/installation pac air air + chauffe eau thermodynamique | Non | Oui | 154.72 | 533.82 | 107.27 | 533.82 | 41.57 | 3503402 | 23823.13 | 23824.13
MURS EXTERIEURS + PAC AIR AIR + CHAUFFE EAU THERMODYNAMIQUE | Oui | Oui | 153 | 746.4 | 101.5 | 794.05 | 39.35 | 6235331 | 41776.72 | 41777.72
MURS EXTERIEURS + PAC AIR AIR + CHAUFFE EAU THERMODYNAMIQUE | Oui | Oui | 158 | 669.1 | 97.1 | 798.06 | 37.61 | 6488159 | 43470.67 | 43471.67
MURS EXTERIEURS + PAC AIR AIR + CHAUFFE EAU THERMODYNAMIQUE | Oui | Oui | 104 | 847.6 | 96.7 | 759.66 | 37.49 | 4055707 | 27173.24 | 27174.24
MURS EXTERIEURS + PAC AIR AIR + CHAUFFE EAU THERMODYNAMIQUE | Oui | Oui | 110.23 | 846.2 | 109.1 | 783.2 | 42.28 | 4410267 | 31095.52 | 31096.52
MURS EXTERIEURS + PAC AIR AIR + CHAUFFE EAU THERMODYNAMIQUE | Oui | Oui | 122 | 807.3 | 105.4 | 783.52 | 40.87 | 4892578 | 32780.27 | 32781.27
MURS EXTERIEURS + PAC AIR EAU + CHAUFFE EAU THERMODYNAMIQUE | Non | Oui | 194.7 | 707.1 | 88.2 | 670.68 | 34.2 | 5700442 | 40017.28 | 40018.28
MURS EXTERIEURS + PAC AIR AIR + CHAUFFE EAU THERMODYNAMIQUE | Oui | Oui | 138 | 797.9 | 107.9 | 742.8 | 41.82 | 5223703 | 34998.81 | 34999.81
MURS EXTERIEURS + PAC AIR EAU + CHAUFFE EAU THERMODYNAMIQUE | Oui | Oui | 150 | 568.2 | 103.5 | 519.83 | 40.11 | 3885732 | 26902.22 | 26903.22
COMBLES + PLANCHER BAS + PAC AIR/EAU + CET | Non | Oui | 106.7 | 640.78 | 100.34 | 640.78 | 38.73 | 2954982 | 20241.63 | 20242.63
ITE, PAC AIR/EAU, CHAUFFE EAU THERMODYNAMIQUE | Oui | Oui | 205 | 513.2 | 107.6 | 771.27 | 41.69 | 8076451 | 55432.03 | 55433.03
MURS EXTS / PAC AIR EAU / CET | Oui | Oui | 136 | 830.06 | 109.26 | 705.42 | 42.35 | 4869586 | 32866.13 | 32867.13
ITE, PAC AIR/AIR, CHAUFFE EAU THERMODINAMYQUE | Oui | Oui | 94 | 556.4 | 108.1 | 795.46 | 41.88 | 3825172 | 25628.65 | 25629.65
ITE, PAC AIR/AIR, CHAUFFE EAU THERMODINAMYQUE | Oui | Oui | 138 | 734 | 109.1 | 792.36 | 42.31 | 5589372 | 37991.53 | 37992.53
ISOLATION MURS EXTERIEURS / INSTALLATION DE 2 PAC AIR AIR + CHAUFFE EAU THERMODYNAMIQUE | Oui | Oui | 185 | 567.5 | 102.1 | 788.95 | 39.58 | 7486206 | 51242.07 | 51243.07
ITE / PAC AIR-EAU / CET | Oui | Oui | 150 | 826.6 | 108 | 768.31 | 41.87 | 5884164 | 41000.85 | 41001.85
MURS EXTS / PAC AIR EAU / CET | Oui | Oui | 100 | 718.5 | 99 | 708.37 | 38.37 | 3618000 | 24240.6 | 24241.6
ISOLATION MURS EXTERIEURS / INSTALLATION DE 2 PAC AIR AIR + CHAUFFE EAU THERMODYNAMIQUE | Oui | Oui | 170 | 491.7 | 97.2 | 748.43 | 37.68 | 6524685 | 44743.99 | 44744.99
ISOLATION COMBLES PERDUS + PAC AIR EAU + CHAUFFE EAU THERMODYNAMIQUE | Oui | Oui | 100 | 595.7 | 108.9 | 538.03 | 42.23 | 2677320 | 18834.95 | 18835.95
COMBLES PERDUS / PAC AIR AIR / CET | Oui | Oui | 160 | 588.67 | 73.77 | 588.67 | 28.52 | 4839696 | 33151.92 | 33152.92
ITE / PAC AIR-AIR / CET | Oui | Oui | 154 | 799.3 | 103.3 | 595.3 | 39.56 | 4621534 | 31969.61 | 31970.61
ITE +PAC A/E+CET | Oui | Oui | 100 | 562.1 | 107.5 | 797.39 | 41.67 | 4080888 | 28982.47 | 28983.47
ITE + 2 PAC A/A+CET | Oui | Oui | 110 | 684.9 | 102.8 | 709.02 | 39.86 | 3974810 | 27357.54 | 27358.54
ISOLATION MURS EXTERIEURS / INSTALLATION PAC AIR EAU + CHAUFFE EAU THERMODYNAMIQUE | Oui | Oui | 250 | 793.8 | 106.9 | 784.59 | 41.44 | 10032525 | 68562.28 | 68563.28
ITE, PAC AIR/AIR, CHAUFFE EAU THERMODYNAMIQUE | Oui | Oui | 90 | 564.6 | 108.2 | 791.39 | 41.96 | 3642230 | 25487.51 | 25488.51
Isolation des murs extérieurs + PAC A/A + CET | Oui | Oui | 200 | 517.7 | 107.9 | 789.5 | 41.84 | 8074728 | 56805.71 | 56806.71
Isolation des murs exéterieurs + PAC A/E + CET | Oui | Oui | 230 | 503 | 91.1 | 790.69 | 35.32 | 9381695 | 65316.99 | 65317.99
COMBLE SPERDUS + PLANCHER BAS + PAC A/E + CET | Oui | Oui | 174 | 542.28 | 105.19 | 542.28 | 40.77 | 4712188 | 32660.34 | 32661.34
COMBLES PERDUS / PAC AIR AIR / CET | Oui | Oui | 145 | 631.87 | 65.48 | 631.87 | 25.29 | 4749521 | 32534.22 | 32535.22
Combles / planches / PAC air-eau / chauffe eau thermodynamique | Oui | Oui | 207.2 | 522.5 | 108.9 | 519.31 | 42.2 | 5338288 | 37112.96 | 37113.96
COMBLE,PAC AIR/EAU x 2, CET | Non | Oui | 259.5 | 550.4 | 107.6 | 541.18 | 41.72 | 5962054 | 38753.35 | 38754.35
COMBLE, PAC AIR/EAU X 2, CET | Non | Oui | 380.63 | 519 | 123.3 | 496.64 | 47.79 | 5125373 | 33314.92 | 33315.92
COMBLE, PLANCHER, PAC AIR/EAU, CET | Oui | Oui | 169.8 | 508.2 | 108.5 | 498.65 | 42.06 | 4186565 | 27212.67 | 27213.67
MURS EXTERIEURS + COMBLES PERDUS + PAC A/E + CET | Non | Oui | 240 | 704.5 | 108.4 | 694.94 | 42.01 | 7208347 | 48699.39 | 48700.39
ISOLATION EN RAMPANT DE TOITURE / INSTALLATION PAC AIR EAU + CHAUFFE EAU THERMODYNAMIQUE | Non | Oui | 158 | 458.47 | 108.19 | 458.47 | 41.93 | 3027413 | 19744 | 19745
COMBLES / PAC AIR-EAU / CET | Non | Oui | 136.49 | 513.7 | 104.3 | 524.09 | 40.44 | 3036615 | 19804.02 | 19805.02
COMBLES / PLANCHER BAS / PAC AIR-EAU / CET | Non | Oui | 128 | 617.8 | 109.9 | 588.81 | 42.61 | 3216026 | 20904.16 | 20905.16
Combles / plancher / PAC air-eau / chauffe-eau thermodynamique | Non | Oui | 136.2 | 573.1 | 108.6 | 520.28 | 42.1 | 2995893 | 19538.43 | 19539.43
combles perdu / planches / PAC air-eau / chauffe eau thermodynamique | Non | Oui | 141 | 555.8 | 107.7 | 505.79 | 41.75 | 3009763 | 19628.89 | 19629.89
COMBLE, PLANCHER, PAC AIR/EAU, CET | Non | Oui | 124 | 551.3 | 108.2 | 575.85 | 41.94 | 3045423 | 19861.45 | 19862.45
Combles / PAC air-eau / chauffe-eau thermodynamique | Non | Oui | 350 | 267.9 | 108.2 | 250.37 | 41.92 | 3356045 | 21887.25 | 21888.25
isolation combles perdus + murs exterieurs / installation PAC AIR EAU et chauffe eau thermodynamique | Oui | Oui | 178.03 | 758 | 91 | 724.89 | 35.28 | 6629648 | 47401.99 | 47402.99
COMBLE / RAMPANT / ITI / PAC AIR-EAU / CET | Oui | Oui | 174.6 | 450.23 | 92.24 | 414.74 | 35.67 | 3574024 | 23417.43 | 23418.43
ISOLATION MURS EXTERIEURS / INSTALLATION PAC AIR AIR + CHAUFFE EAU THERMODYNAMIQUE | Oui | Oui | 130 | 794.2 | 106.5 | 782.95 | 41.28 | 5206523 | 34883.71 | 34884.71
COMBLES PERDUS / PAC AIR AIR / CET | Non | Oui | 83 | 699.98 | 86.17 | 649.89 | 33.17 | 2354637 | 16129.26 | 16130.26
COMBLES PERDUS / RAMPANTS / PAC AA / PAC AE / CET | Non | Oui | 207 | 603.56 | 60.2 | 603.56 | 23.27 | 5525521 | 37849.82 | 37850.82
RAMPANTS / PAC AIR EAU / CET | Non | Oui | 156 | 660.53 | 92.22 | 660.53 | 35.67 | 4483995 | 30715.37 | 30716.37
COMBLES PERDUS + PAC A/E + CET | Oui | Oui | 180 | 540.03 | 77.65 | 507.37 | 30.04 | 4639648 | 31949.13 | 31950.13
Combles / PAC air-air / chauffe eau thermodynamique | Oui | Oui | 91.8 | 438 | 104 | 507.5 | 40.1 | 2316995 | 15292.17 | 15293.17
ISOLATION EN COMBLES PERDUS + PLANCHER BAS / INSTALLATION PAC AIR EAU + CHAUFFE EAU THERMODYNAMIQUE. | Non | Oui | 197.21 | 481.25 | 104.84 | 507.73 | 40.64 | 4237282 | 28813.51 | 29049.26
COMBLE, PAC AIR/EAU, CET | Non | Oui | 115 | 611.4 | 108.4 | 595.7 | 42.02 | 2928967 | 19038.28 | 19039.28
COMBLE, MUR ITI, PAC AIR/EAU, CET | Oui | Oui | 153 | 511 | 105 | 502.17 | 40.87 | 3811261 | 24773.19 | 24774.19
MURS EXTERIEURS + PAC AIR EAU + CHAUFFE EAU THERMODYNAMIQUE | Non | Oui | 142.48 | 783.31 | 98 | 783.31 | 37.86 | 4885739 | 31979.81 | 31980.81
Isolation des combles perdus + PAC A/E + CET | Non | Oui | 699 | 365.7 | 104.9 | 350.95 | 40.66 | 9977065 | 65067.81 | 65068.81
COMBLE, PLANCHER, PAC AIR/EAU, CET | Non | Oui | 147.63 | 570.8 | 109.2 | 531.69 | 42.34 | 3323166 | 21672.82 | 21673.82
COMBLE, PAC AIR/EAU, CET | Non | Oui | 330 | 514.7 | 150.9 | 499.25 | 58.48 | 4363623 | 28363.54 | 28364.54
COMBLE, PLANCHER, PAC AIR/EAU X 2 , CET | Non | Oui | 215 | 511.2 | 108.1 | 508.65 | 41.9 | 4616158 | 30105.38 | 30106.38
PLANCHER BAS + COMBLE PERDU + PAC AIR EAU + CHAUFFE EAU THERMODYNAMIQUE | Oui | Oui | 144 | 481.39 | 109.47 | 456.65 | 42.43 | 3220975 | 20936.34 | 20937.34
comble perdu + pac air eau + chauffe eau thermodynamique | Non | Oui | 230 | 390.38 | 108.28 | 390.38 | 41.97 | 3686178 | 24040.29 | 27540.29
COMBLE PERDU + PLANCHER BAS + PAC AIR EAU + CHAUFFE EAU THERMODYNAMIQUE | Non | Oui | 227.63 | 494.6 | 100.8 | 498.24 | 39.07 | 4807960 | 31682.73 | 31683.73
PAC AIR EAU + CHAUFFE EAU THERMODYNAMIQUE + RAMPANT + COMBLE | Non | Oui | 330 | 428.31 | 90.14 | 414.71 | 34.94 | 5764909 | 38153.21 | 38154.21
ISOLATION MURS INTERIEURS + PLANCHER BAS / INSTALLATION PAC AIR EAU + CHAUFFE EAU THERMODYNAMIQUE | Oui | Oui | 262 | 403.46 | 109.24 | 377.09 | 42.3 | 4736609 | 30787.96 | 30788.96
ISOLATION COMBLES PERDUS +MURS INTERIEURS + PLANCHER BAS / INSTALLATION PAC AIR EAU + CHAUFFE EAU THERMODYNAMIQUE | Non | Oui | 205 | 604.54 | 104.73 | 604.54 | 40.53 | 5318614 | 34655.31 | 34656.31
ISOLATION COMBLES PERDUS + PLANCHER BAS / INSTALLATION PAC AIR EAU + CHAUFFE EAU THERMODYNAMIQUE | Oui | Oui | 216 | 580.6 | 82.54 | 534.7 | 39.51 | 5775896 | 37543.33 | 37544.33
PAC AIR EAU + CHAUFFE EAU THERMODYNAMIQUE + COMBLE PERDU + PLANCHER BAS | Non | Oui | 128.93 | 501.15 | 92 | 501.15 | 35.66 | 2760719 | 18650.32 | 18651.32
Combles / Plancher / PAC air-eau / chauffe eau thermodynamique | Oui | Oui | 154 | 519.8 | 104.2 | 477.46 | 40.39 | 3634674 | 25301.11 | 25302.11
PAC AIR EAU + CHAUFFE EAU THERMODYNAMIQUE + COMBLE PERDU | Oui | Oui | 134 | 457.16 | 89.2 | 457.16 | 34.48 | 3058512 | 19880.33 | 19881.33
PAC AIR EAU + CHAUFFE EAU THERMODYNAMIQUE + COMBLE PERDU + MURS INTERIEURS | Oui | Oui | 136 | 506 | 106.38 | 506 | 41.11 | 3414152 | 22681.52 | 22682.52
ISPLATION COMBLES PERDUS + PLANCHER BAS / INSTALLATION PAC DE 2 PACS AIR /EAU + CHAUFFE EAU THERMODYNAMIQUE. | Non | Oui | 310 | 484.66 | 99.32 | 484.66 | 38.5 | 6362242 | 41492.88 | 41493.88
ISOLATIONS COMBLES PERDUS + PLANCHER BAS / INSTALLATION PAC AIR EAU + CHAUFFE EAU THERMODYNAMIQUE | Non | Oui | 186 | 476.21 | 108.91 | 452.16 | 47.85 | 3459276 | 22560.5 | 22561.5
Rampant / plancher / PAC air-eau / chauffe-eau thermodynamique | Oui | Oui | 127 | 498.7 | 92.04 | 475.5 | 25.51 | 3086031 | 20059.2 | 20060.2
COMBLES + PAC AIR/EAU + CET | Oui | Oui | 373 | 519.65 | 70.97 | 519.65 | 27.49 | 9913087 | 67904.64 | 67905.64
MURS EXTERIEURS + PAC AIR EAU + CHAUFFE EAU THERMODYNAMIQUE | Oui | Oui | 158 | 835.9 | 109 | 793.67 | 42.24 | 6411201 | 42955.05 | 42956.05
COMBLE, PLANCHER, PAC AIR/EAU X 2 , CET | Non | Oui | 361 | 535.8 | 180.4 | 492.55 | 69.91 | 4577191 | 30514.61 | 30515.61
COMBLES / PLANCHER BAS / PAC AIR-EAU / CET | Oui | Oui | 200 | 615.6 | 193.7 | 573.96 | 75.09 | 3791412 | 25260.28 | 25261.28
ISOLATION DES MURS EXTERIEURS + PAC A/E + CET documents transmis par mail | Oui | Oui | 250.85 | 841.1 | 104.5 | 792.49 | 40.52 | 10186110 | 72830.68 | 72831.68
COMBLE PERDU + PLANCHER BAS + PAC AIR EAU + CHAUFFE EAU THERMODYNAMIQUE | Oui | Oui | 194.15 | 686.25 | 124.11 | 655.09 | 48.04 | 4478633 | 30200.74 | 30201.74
Isolation des combles perdus + isolation du plancher + PAC A/A + CET | Non | Oui | 149 | 379.5 | 104.8 | 540.01 | 40.61 | 3422888 | 23144.69 | 23145.69
COMBLE, PAC AIR/EAU, CET | Non | Oui | 168 | 462.6 | 101.4 | 442.13 | 39.3 | 3113070 | 20302.63 | 20303.63
PLANCHER BAS / RAMPANT / PAC AIR AIR / CET | Non | Oui | 157 | 791.9 | 137.8 | 784.05 | 53.41 | 3441314 | 23056.81 | 23057.81
ISOLATION COMBLES PERDUS / INSTALLATION DE 2 PAC AIR /EAU + 1 CHAUFFE EAU THERMODYNAMIQUE | Non | Oui | 179.65 | 597.8 | 105.6 | 591.88 | 40.93 | 4552996 | 30564.5 | 30565.5
COMBLE,PLANCHER, PAC AIR/EAU, CET | Oui | Oui | 90 | 798.6 | 96.7 | 718.01 | 37.5 | 3307279 | 22158.77 | 22159.77
MUR, PAC AIR/AIR X2, CET | Non | Oui | 152 | 790.1 | 88.2 | 782.27 | 34.18 | 5230645 | 35045.32 | 35046.32
RAMPANT, PAC AIR/AIR x 2 , CET | Non | Oui | 160 | 763.5 | 177.39 | 755.94 | 68.75 | 3298512 | 22100.03 | 22101.03
RAMPANT, PAC AIR/EAU, CET | Non | Oui | 190 | 492.8 | 103.9 | 482.71 | 40.26 | 3867013 | 25219.65 | 25220.65
Isolation des combles perdus+ pac Air/eau + CET | Non | Oui | 221 | 510.87 | 107.54 | 492.31 | 41.68 | 4581105 | 30693.4 | 30694.4
COMBLE, PLANCHER, PAC AIR/EAU, CET | Oui | Oui | 143.7 | 550.8 | 86.2 | 492.63 | 33.12 | 3565706 | 23177.08 | 23178.08
COMBLES / PAC AIR-EAU / CET | Oui | Oui | 105 | 485.1 | 97.7 | 474.57 | 37.89 | 2475976 | 16093.84 | 16094.84
COMBLE PAC AIR/EAU, CET | Non | Oui | 109.51 | 598 | 109.1 | 542.18 | 42.29 | 2518176 | 16422.89 | 16423.89
COMBLES PERDUS + PLANCHER + ITE + PAC A/A + CET + POELE A GRANULE | Oui | Oui | 106.53 | 487.86 | 106.74 | 716.96 | 50.23 | 3835444 | 26392.2 | 26393.2
Isolation des combles perdus + PAC A/E + CET | Oui | Oui | 114 | 581.8 | 107.4 | 528.42 | 41.61 | 2996802 | 19479.21 | 19480.21
Isolation des rampants + Isolation des murs intérieurs + PAC A/E + CET | Non | Oui | 242.84 | 810.3 | 96.3 | 799.31 | 37.32 | 8511915 | 57302.26 | 57303.26
Isolation des combles perdus + Isolation du plancher + PAC A/E + CET | Oui | Oui | 179 | 546.35 | 83.63 | 532.65 | 32.42 | 4835223 | 32396 | 32397
PAC AIR-EAU / CET / PLANCHER BAS / RAMPANTS | Non | Oui | 165 | 542.14 | 107.91 | 512.16 | 41.82 | 3569881 | 23918.2 | 23919.2
RAMPANTS / PAC AIR-EAU X3 / CET | Oui | Oui | 424.89 | 423.85 | 96.95 | 407.48 | 37.58 | 8487008 | 57546.82 | 57547.82
Isolation des rampants + PAC A/A + CET | Oui | Oui | 115.57 | 389.8 | 106.6 | 536.87 | 41.3 | 3092743 | 22113.11 | 22114.11
COMBLE, PLANCHER, PAC AIR/EAU, CET | Non | Oui | 110 | 539.6 | 99.7 | 533.57 | 38.65 | 2504295 | 16332.36 | 16333.36
ITE ( mur extérieur) + PAC air/air + chauffe -eau thermodynamique | Oui | Oui | 99.83 | 784.47 | 108.1 | 776.7 | 41.9 | 3961175 | 27914.32 | 27915.32
ITE / POELE A GRANULES / PAC AIR-EAU / CET | Oui | Oui | 190 | 789.93 | 89.08 | 782.1 | 34.53 | 7670068 | 51389.46 | 51390.46
COMBLES / PLANCHER BAS / PAC AIR-EAU / CET | Oui | Oui | 130 | 796.6 | 89.25 | 788.71 | 33.17 | 5303891 | 35536.07 | 35537.07
COMBLES PERDUS / PLANCHER BAS / PAC AIR EAU | Oui | Oui | 115.29 | 351.42 | 108.82 | 552.53 | 42.18 | 3177266 | 21137.68 | 21138.68
EN 102 + TH 129 AIR/AIR + TH 148 EN PAGE 21 DE LA FICHE TECHNIQUE ON RETROUVE LA PUISSANCE DE LA PAC QUI EST DE 10.5 | Oui | Oui | 59.13 | 748.8 | 106.1 | 741.38 | 41.12 | 2235944 | 15987 | 15988
EN 102 / TH104/ TH148 | Oui | Oui | 78 | 787.31 | 109.92 | 779.51 | 42.6 | 3103865 | 21329.12 | 21330.12
ITE / PAC AIR-EAU / CET | Oui | Oui | 97 | 788.8 | 108.3 | 780.99 | 41.98 | 3870934 | 26737.38 | 26738.38
MUR, PAC AIR/EAU, CET | Oui | Oui | 160 | 750.43 | 107.22 | 743 | 41.55 | 6060528 | 40605.54 | 40606.54
COMBLE, MUR, PAC AIR/EAU, CET | Oui | Oui | 155 | 786.32 | 101.13 | 778.53 | 39.19 | 6188276 | 42798.91 | 42799.91
PAC AIR-AIR X2 / CET / COMBLES / PLANCHER | Oui | Oui | 140 | 371 | 101 | 538.9 | 39 | 3779244 | 24495.1 | 24496.1
PLANCHER, COMBLES, CET, PAC AIR/AIR | Oui | Oui | 148 | 396 | 68 | 396 | 26.2 | 2955442 | 19155.64 | 19156.44
RAMPANT, MUR, PAC AIR/AIR, CET | Oui | Oui | 150 | 452 | 96 | 676.2 | 37.3 | 5175090 | 33542.25 | 40056.9
COMBLE PERDU + PLANCHER BAS + PAC AIR EAU + CHAUFFE EAU THERMODYNAMIQUE | Non | Oui | 208.82 | 519.1 | 108.1 | 495.48 | 41.9 | 4356962 | 29255.92 | 29256.92
COMBLES PERDUS / PLANCHER BAS / PAC AIR EAU / CET | Oui | Oui | 88 | 722.42 | 108.9 | 659.48 | 42.22 | 2933220 | 19652.57 | 22652.57
COMBLES PERDUS / PLANCHER BAS / PAC AIR EAU / CET | Oui | Oui | 131 | 627.11 | 107.49 | 627.12 | 41.66 | 4141544 | 27748.35 | 28738.35
COMBLES PERDUS / PAC AIR AIR / CET | Oui | Oui | 217 | 781.68 | 83.07 | 302.98 | 32.2 | 3173000 | 21259.1 | 26249.1
RAMPANTS / PAC AIR AIR / CET | Non | Oui | 110 | 832.33 | 67.39 | 322.61 | 26.12 | 1500239 | 10051.6 | 11551.6
COMBLES PERDUS / PAC AIR EAU / CET | Non | Oui | 150 | 587.14 | 105.06 | 544.06 | 40.72 | 3473046 | 23269.41 | 25259.41
COMBLE, CET, PAC AIR/EAU | Non | Oui | 240 | 477.77 | 70.44 | 477.61 | 27.3 | 4971422 | 33308.53 | 33309.53
COMBLE, PLANCHER, CET, PAC AIR/EAU | Non | Oui | 190 | 568.5 | 68.34 | 533.71 | 26.48 | 4433190 | 29702.37 | 33692.37
PLANCHER, CET, COMBLE, PAC AIR/AIR X2 | Oui | Oui | 180 | 766.14 | 62.35 | 296.96 | 24.17 | 2651519 | 17765.18 | 19765.18
COMBLES PERDUS / PAC AIR AIR / CET | Oui | Oui | 83 | 705 | 77.55 | 641.76 | 30.06 | 2741639 | 18368.98 | 18369.98
COMBLE, CET, PAC AIR/EAU | Non | Oui | 120 | 646.31 | 86.96 | 597.52 | 33.71 | 3112231 | 20851.94 | 24341.95
COMBLE, PLANCHER, CET, PAC AIR/EAU | Non | Oui | 154 | 605.91 | 85.74 | 565.2 | 33.24 | 3768405 | 25248.31 | 28748.31
COMBLE, CET, PAC AIR/EAU | Non | Oui | 180 | 509.27 | 83.2 | 509.27 | 32.24 | 3949808 | 26463.72 | 29763.72
COMBLE, CET, PAC AIR/EAU | Oui | Oui | 110 | 603.15 | 73.59 | 551.21 | 28.53 | 3104719 | 17719.9 | 20709.9
COMBLE, PLANCHER, PAC AIR/AIR x 2, CET | Non | Oui | 142 | 63134 | 70.78 | 553.58 | 27.44 | 3436746 | 23026.2 | 32026.2
Isolation des combles perdus + PAC A/E + CET | Oui | Oui | 162.19 | 427.99 | 178.76 | 669.1 | 69.29 | 3696760 | 24320.8 | 24298.1
Isolation des combles perdus + Isolation du plancher + APC A/E + CET | Non | Oui | 208 | 286.01 | 83.38 | 295.71 | 32.32 | 2520116 | 16435.53 | 20380.75
Isolation des combles perdus + Isolation du plancher + PAC A/E + CET | Non | Oui | 161 | 503.81 | 108.01 | 468.45 | 45.85 | 3129776 | 20411.58 | 21343.54
Combles / PAC air-eau / chauffe eau thermodynamique | Oui | Oui | 105 | 524.63 | 109.12 | 524.62 | 42.29 | 2734811 | 18323.23 | 18324.23
PAC AIR-EAU / CET / PLANCHER BAS / COMBLES / ITI | Oui | Oui | 188 | 489.79 | 104.46 | 478.93 | 40.42 | 4451754 | 28936.4 | 28937.4
PAC AIR-EAU / CET / PLANCHER BAS / COMBLES / ITI | Non | Oui | 188 | 667.69 | 108.98 | 667.69 | 42.12 | 5409929 | 35351.59 | 35352.59
rampants / ITI / plancher / PAC air-air / chauffe eau thermodynamique | Oui | Oui | 267 | 722.99 | 107.3 | 701.38 | 41.55 | 9513428 | 62532.09 | 62533.09
COMBLES + PLANCHER + PAC AIR/EAU + CET. | Non | Oui | 278 | 533.8 | 92.7 | 507.6 | 35.92 | 6031844 | 40413.35 | 40414.35
ISOLATION COMBLES PERDUS + AC AIR EAU HAUTE TEMPERATURE + CHAUFFE EAU THERMODYNAMIQUE. | Oui | Oui | 226 | 434.46 | 84.99 | 407.04 | 32.89 | 4566127 | 29679.82 | 29680.82
COMBLE, PLANCHER, CET, PAC AIR/EAU | Non | Oui | 153 | 483.89 | 109.98 | 511.19 | 42.63 | 3297725 | 21506.9 | 21507.9
EN102 : ITE TH104: PAC AIR/EAU TH148: CET | Non | Oui | 150 | 815.2 | 105.2 | 797.42 | 40.79 | 5220747 | 34979 | 34980
ITE: EN 102 TH 104: pac air/eau 9 kw TH 104 : pac air/eau 12 kw TH 148: CET | Oui | Oui | 298.3 | 479.8 | 107.3 | 799.72 | 41.59 | 1221211 | 82287.43 | 82288.43
Isolation murs extérieurs / installation pac AIR AIR + chauffe eau thermodynamique. | Oui | Oui | 142.69 | 789.7 | 108.54 | 748.61 | 42.07 | 5444074 | 37577.05 | 37578.05
COMBLE PERDU + PLANCHER BAS + PAC AIR EAU + CHAUFFE EAU THERMODYNAMIQUE | Non | Oui | 115 | 517.5 | 107.7 | 469.5 | 41.76 | 2262745 | 15160.39 | 15161.39
ISOLATION MURS EXTERIEURS / INSTALLATION PAC AIR EAU HT + CHAUFFE EAU THERMODYNAMIQUE | Oui | Oui | 178.39 | 769.9 | 107.9 | 769.91 | 41.82 | 7013735 | 50148.2 | 50149.2
COMBLE, PLANCHER, CET, PAC AIR/EAU | Non | Oui | 184 | 439.26 | 108.69 | 413.64 | 42.13 | 3144461 | 20507.35 | 20508.35
PAC AIR-AIR / CET / PLANCHER BAS / COMBLES / RAMPANTS | Oui | Oui | 288 | 568.72 | 68.1 | 543.19 | 26.36 | 8037740 | 52245.31 | 52246.31
ISOLATION COMBLES PERDUS / INSTALLATION PAC AIR EAU + CHAUFFE EAU THERMODYNAMIQUE | Non | Oui | 174.1 | 548.93 | 69.34 | 548.93 | 26.8 | 4181530 | 27008.22 | 27009.22
Isolation des combles perdus + Isolation du plancher + PAC A/E + CET | Non | Oui | 598.78 | 476.18 | 109.3 | 477.7 | 42.37 | 11990677 | 81536.6 | 81537.6
Isolation des combles perdus + PAC A/E + CET | Non | Oui | 308 | 413.11 | 105.65 | 388.8 | 40.95 | 4928339 | 32141.34 | 32142.34
MURS EXTERIEURS + PAC AIR EAU + CHAUFFE EAU THERMODYNAMIQUE | Non | Oui | 111 | 769.3 | 101.3 | 716.14 | 39.25 | 3456200 | 24711.83 | 24712.83
Isolation des combles perdus + isolation du plancher + PAC A/E + CET | Oui | Oui | 146 | 498.9 | 101.6 | 498.95 | 38.98 | 3626403 | 24540.32 | 24541.32
ISOLATION COMBLES PERDUS / INSTALLATION PAC AIR EAU HAUTE TEMPERATURE + CHAUFE EAU THERMODYNAMIQUE | Non | Oui | 248 | 366.28 | 108.77 | 356.18 | 42.16 | 3582340 | 23363.1 | 23364.1
MURS EXTERIEURS + PAC AIR EAU + CHAUFFE EAU THERMODYNAMIQUE | Non | Oui | 241 | 702.3 | 103.9 | 701.55 | 40.28 | 7330839 | 50950.85 | 50951.85
MUR, PAC AIR/EAU, CET | Oui | Oui | 141 | 801.57 | 109.03 | 792.54 | 42.26 | 5712632 | 38817.54 | 38818.54
COMBLES + PLAFOND + PAC AIR/EAU + CET | Oui | Oui | 142 | 760.7 | 122.4 | 753.16 | 47.44 | 3808065 | 25053.06 | 25054.06
ITE + PAC AIR/IAR + CET | Oui | Oui | 100 | 778.86 | 77.97 | 778.86 | 30.01 | 4043790 | 27093.39 | 27094.39
RAMPANT COMBLES + PAC AIR/AIR + CET | Oui | Oui | 159 | 785.6 | 167.9 | 777.82 | 65.07 | 4306436 | 28331.81 | 28332.81
COMBLES + PAC AIR/AIR + CET | Non | Oui | 109 | 529.87 | 108.36 | 524.62 | 42 | 2419857 | 15781.67 | 15782.67
COMBLES + 2 PAC AIR/AIR + CET | Non | Oui | 150 | 768.09 | 171.96 | 760.48 | 66.65 | 3122235 | 20814.9 | 20815.9
ITE+ PAC AIR/AIR+CET | Oui | Oui | 95 | 789.3 | 107.6 | 781.48 | 41.7 | 3795071 | 25426.98 | 25427.98
RAMPANT + PLAFOND + PAC AIR/AIR + CET | Non | Oui | 159 | 775.65 | 164.14 | 767.97 | 63.62 | 3359750 | 22398.33 | 22399.33
ITE + PAC AIR/AIR + POELE +CET | Oui | Oui | 120 | 763.1 | 102.3 | 755.54 | 39.65 | 4638967 | 31081.08 | 31082.08
RAMPANTS / ITI / PAC AIR-AIR X2 / CET | Oui | Oui | 120 | 521.15 | 104.6 | 515.99 | 40.54 | 3080916 | 20642.14 | 20643.14
RAMPANTS / PLANCHER BAS / PAC AIR-EAU / CET | Oui | Oui | 184 | 367.85 | 96.16 | 367.85 | 37.19 | 3285438 | 21355.35 | 21356.35
PAC AIR EAU + CHAUFFE EAU THERMODYNAMIQUE + MURS EXTERIEURS | Non | Oui | 150 | 799.5 | 107.2 | 791.58 | 41.55 | 5175207 | 34673.89 | 34674.89
COMBLE PERDU + PLANCHER BAS + PAC AIR EAU + CHAUFFE EAU THERMODYNAMIQUE | Oui | Oui | 160 | 527.02 | 106.87 | 521.8 | 41.42 | 4150483 | 27808.24 | 27809.24
COMBLE PERDU + PAC AIR AIR + CHAUFFE EAU THERMODYNAMIQUE | Oui | Oui | 132 | 774.44 | 152.85 | 766.77 | 59.24 | 3548970 | 23778.1 | 23779.1
ISOLATION COMBLES PERDUS + PLANCHER BAS/ INSTALLATION PAC AIR EAU + CHAUFFE EAU THERMODYNAMIQUE | Non | Oui | 270 | 533.4 | 108.5 | 528.11 | 42.05 | 6036865 | 39370.86 | 39371.86
ISOLATION COMBLES PERDUS / INSTALLATION PAC AIR EAU + CHAUFFE EAU THERMODYNAMIQUE | Oui | Oui | 105 | 522.47 | 106.77 | 517.29 | 41.38 | 2698410 | 18079.34 | 18080.34
ISOLATION RAMPANT / INSTALLATION PAC AIR EAU + CHAUFFE EAU THERMODYNAMIQUE | Non | Oui | 145 | 536 | 105.7 | 530.69 | 40.96 | 3266499 | 21303.26 | 21304.26
RAMPANT, PAC AIR/EAU, CET | Non | Oui | 170 | 525.34 | 102.32 | 520.13 | 39.65 | 3757354 | 24504.48 | 24505.48
RAMPANTS / PAC AIR EAU / CET | Non | Oui | 150 | 696.72 | 94.33 | 653.83 | 36.48 | 4259715 | 29179.05 | 29180.05
RAMPANT / PAC AIR-AIR X2 / CET | Oui | Oui | 152 | 799 | 130.4 | 791.08 | 50.54 | 3376862 | 29978.1 | 29979.1
ISOLATION RAMPANT + ISOLATION PLAFOND + PAC AIR/EAU + POELE + CET | Oui | Oui | 280 | 534.1 | 106.4 | 528.81 | 41.24 | 7372058 | 49392.79 | 49393.79
RAMPANT / PAC AIR-AIR / CET | Oui | Oui | 154 | 796.29 | 194.95 | 788.4 | 75.56 | 4171540 | 27444.34 | 27445.34
COMBLE, PLANCHER, PAC AIR/AIR, CET | Oui | Oui | 145.51 | 749.83 | 122.42 | 742.4 | 47.44 | 3842698 | 25280.91 | 25281.91
PAC AIR-AIR / CET / COMBLES | Non | Oui | 150 | 542 | 109.92 | 536.63 | 42.6 | 3408807 | 22231.35 | 22232.35
COMBLE, PAC AIR/AIR, CET | Oui | Oui | 123 | 528.2 | 107.4 | 522.97 | 41.62 | 3197127 | 20722.12 | 20723.12
Isolation des murs intérieurs + Isolation du plancher + PAC A/E + CET | Oui | Oui | 156 | 452.11 | 108.34 | 499 | 41.99 | 3849852 | 25024.03 | 26024.04
PAC AIR-AIR / CET / COMBLES | Oui | Oui | 180 | 784.41 | 131.81 | 776.64 | 51.08 | 4962830 | 33250.96 | 33251.96
RAMPANT, PAC AIR/EAU, CET | Oui | Oui | 150 | 766.85 | 178.88 | 759.25 | 69.33 | 3932544 | 25872 | 25873
PAC AIR-AIR / CET/ COMBLES | Oui | Oui | 202.71 | 798.4 | 116.6 | 790.49 | 45.19 | 5741031 | 38464.91 | 38465.91
PAC AIR-EAU / CET / COMBLES | Non | Oui | 140.12 | 795.1 | 169.7 | 787.22 | 65.77 | 3032687 | 20319 | 20320
PAC AIR-EAU / CET / RAMPANT | Oui | Oui | 150 | 726.9 | 150.1 | 719.7 | 58.17 | 3770721 | 25263.83 | 25264.83
101+ITE+PAC AIR/AIR+PAC AIR/AIR+CET | Oui | Oui | 179 | 769.8 | 101.5 | 736.19 | 38.93 | 6739715 | 47931.04 | 47932.04
PLANCHER / PAC AIR EAU / CET | Oui | Oui | 147 | 493.69 | 72.62 | 493.69 | 28.07 | 3696092 | 24763.81 | 24764.81
COMBLE PERDU + MURS INTERIEURS + PLANCHER BAS + PAC AIR EAU + CHAUFFE EAU THERMODYNAMIQUE | Oui | Oui | 202 | 748.9 | 95.3 | 748.88 | 36.92 | 7766060 | 52032.6 | 52033.6
Combles perdus + PAC A/A +CET | Non | Oui | 227 | 703.8 | 107.4 | 538.91 | 41.62 | 5192702 | 33865.45 | 33866.45
COMBLES / PAC AIR EAU / POELE GRANULES / CET | Oui | Oui | 115 | 496.6 | 93.9 | 498.97 | 46.86 | 2807603 | 18810.94 | 18811.94
COMBLE PERDU + PLANCHER BAS + PAC AIR EAU + CHAUFFE EAU THERMODYNAMIQUE | Oui | Oui | 160 | 519.3 | 109.2 | 485.85 | 42.32 | 3832099 | 25675.06 | 25676.06
Isolation des combles perdus + PAC A/E + CET | Oui | Oui | 135 | 499.8 | 108 | 499.76 | 41.87 | 3338018 | 21635.3 | 21636.3
Isolation des combles perdus + PAC A/A + CET | Oui | Oui | 132 | 381.3 | 107.8 | 540.27 | 41.77 | 3553308 | 23030.7 | 23031.7
Isolation des combles perdus + PAC A/E + PAC A/A + CET | Non | Oui | 214 | 540.8 | 109.1 | 540.82 | 42.28 | 4907628 | 32881.11 | 32882.11
Isolation des combles perdus + PAC A/E + CET | Non | Oui | 165 | 525.53 | 102.61 | 520.32 | 39.77 | 3647375 | 23787.23 | 23788.23
MUR,RAMPANT, PAC AIR/AIR X2, CET | Oui | Oui | 200 | 583.3 | 80 | 629.69 | 31.01 | 6465744 | 41907.6 | 41908.6
Isolation des combles perdus + isolation des rampants + PAC A/E +CET | Non | Oui | 300 | 555 | 103.2 | 530.3 | 40.01 | 6766002 | 45332.21 | 45333.21
COMBLES / PAC AIR EAU / CET | Oui | Oui | 254 | 768.95 | 97.05 | 767.71 | 37.61 | 10014052 | 67094.14 | 67095.14
comble perdu / pac air eau:/ isolation plancher | Non | Oui | 240 | 538 | 104.4 | 532.67 | 40.46 | 5433998 | 35439.12 | 35440.12
COMBLE, CET, PAC AIR/AIR | Non | Oui | 64 | 1041.54 | 98.46 | 403.69 | 38.16 | 1076120 | 7210.01 | 10210.01
combles perdus / plancher bas / pac air eau | Non | Oui | 200 | 538.5 | 104.4 | 533.16 | 40.46 | 4532840 | 29562 | 29563
COMBLES PERDUS / PAC AIR EAU / CET | Non | Oui | 160 | 600.42 | 78.9 | 600.42 | 30.58 | 4194022 | 28099.95 | 32099.95
Isolation des combles perdus + PAC A/E + CET | Oui | Oui | 132 | 495.2 | 63.25 | 495.2 | 24.52 | 3355007 | 22478.54 | 22479.55
Isolation des combles perdus + isolation des rampants + PAC A/A +CET | Oui | Oui | 140 | 594.8 | 101.2 | 539.18 | 39.22 | 3779698 | 24498.04 | 24499.04
COMBLE, PLANCHER, CET, PAC AIR/AIR | Non | Oui | 99.03 | 945.85 | 105.5 | 475.93 | 40.89 | 1981773 | 13273.85 | 21277.88
COMBLES + PLANCHERS + PAC AIR/EAU + CET | Non | Oui | 160 | 563.16 | 68.89 | 522.36 | 26.7 | 3648058 | 24441.98 | 27441.99
COMBLES + PLANCHERS + PAC AIR/EAU + CET | Non | Oui | 110 | 638.71 | 72.56 | 638.72 | 28.13 | 3089585 | 20700.22 | 24200.22
Combles perdus + PAC A/E + CET | Non | Oui | 160 | 570.3 | 84.1 | 466.24 | 32.6 | 3191590 | 21383.65 | 25373.66
COMBLE, CET, PAC AIR/EAU | Non | Oui | 107 | 584.02 | 86.59 | 584.02 | 33.56 | 2709364 | 18152.74 | 20152.74
COMBLES PERDUS + PLANCHER + PAC A/E + CET | Oui | Oui | 209 | 573.27 | 92.63 | 573.28 | 35.9 | 6064871 | 40634.63 | 42634.63
Isolation des combles perdus + isolation des rampants + PAC A/E + CET | Non | Oui | 239 | 398.9 | 101.1 | 538.39 | 39.19 | 5488205 | 35792.64 | 35793.64
Isolation des combles perdus + PAC A/A + CET | Oui | Oui | 93 | 367.4 | 108.8 | 542.09 | 42.18 | 2510548 | 16272.07 | 16273.07
Isolation ITI + PAC A/A + CET | Oui | Oui | 160 | 754.9 | 85.3 | 751.89 | 33.06 | 6210691 | 38506.29 | 38507.29
ISOLATION COMBLES PERDUS/ PAC AIR/AIR / CET | Non | Oui | 137 | 548.6 | 98.4 | 543.16 | 38.14 | 3182636 | 20756.32 | 20757.32
COMBLE PERDU + PAC AIR EAU + CHAUFFE EAU THERMODYNAMIQUE | Oui | Oui | 157.67 | 787.9 | 167.6 | 780.09 | 64.96 | 4284673 | 28707.31 | 28708.31
MUR, PAC AIR/EAU,CET | Oui | Oui | 180 | 763.05 | 86.12 | 755.49 | 33.37 | 7019006 | 45493.56 | 45494.56
isolation des rampants / pac air eau / CET | Oui | Oui | 193 | 793.2 | 183.2 | 785.34 | 71 | 5238970 | 34466.91 | 34467.91
COMBLE, PAC AIR/AIR, CET | Non | Oui | 127 | 636.4 | 107.2 | 539.69 | 41.56 | 2910075 | 18978.75 | 18979.75
COMBLE, PAC, CET | Oui | Oui | 128 | 509.98 | 107.11 | 509.98 | 41.43 | 3238618 | 20991.04 | 20992.04
Isolation des combles perdus + plancher + PAC/A/A + CET | Oui | Oui | 123 | 577.1 | 103.8 | 534.12 | 36.26 | 3306786 | 21432.87 | 21433.87
COMBLE PERDU + PLANCHER BAS + PAC AIR EAU + CHAUFFE EAU THERMODYNAMIQUE | Non | Oui | 150 | 518.8 | 105.3 | 518.76 | 40.83 | 3297717 | 22094.7 | 22095.7
MURS EXT / PAC AIR EAU OU EAU EAU / CHAUFFE EAU THERMODYNAMIQUE | Oui | Oui | 220 | 769.3 | 108 | 765.56 | 41.86 | 8597556 | 57604.63 | 57605.63
COMBLE PERDU + PAC AIR AIR + CHAUFFE EAU THERMODYNAMIQUE | Non | Oui | 140 | 533.4 | 108.29 | 528.11 | 41.97 | 3130742 | 20417.88 | 20418.88
Chauffe-eau thermodynamique, Fenêtres, volets, portes donnant sur l'extérieur, Isolation des combles perdus, Isolation des planchers bas, Pompe à chaleur Air/Air : chauffage, Ventilation mécanique | Non | Oui | 85 | 313 | 101 | 313 | 39 | 1071340 | 6987.28 | 27944.44
Chauffe-eau thermodynamique, Isolation des combles perdus, Isolation des planchers bas, Pompe à chaleur Air/Air : chauffage, Ventilation mécanique | Non | Oui | 102 | 230 | 81 | 89 | 31 | 272136 | 1774.88 | 28237.37
Chauffe-eau thermodynamique, Isolation des murs par l'extérieur, Pompe à chaleur Air /Eau, Eau / Eau, Hybride : Chauffage | Non | Oui | 173 | 408 | 110 | 373 | 48 | 2586350 | 16868.18 | 33200.00
Chauffe-eau thermodynamique, Fenêtres, volets, portes donnant sur l'extérieur, Isolation des combles perdus, Isolation des murs par l'extérieur, Isolation des planchers bas, Isolation par l'intérieur des murs, Pompe à chaleur Air/Air : chauffage, Ventilation mécanique | Non | Oui | 157.4 | 392 | 105 | 606 | 47 | 4047384 | 26397.04 | 52824.29
Isolation des combles perdus, Isolation des planchers bas, Pompe à chaleur Air /Eau, Eau / Eau, Hybride : Chauffage, Ventilation mécanique | Non | Oui | 110 | 305 | 94 | 292 | 41 | 1270060 | 8283.34 | 21751.43
PAC Air-eau, ,Isolation des combles perdus,Isolation des murs par l'extérieur | Non | Oui | 195 | 495.5 | 136 | 505.3 | 67.9 | 2558790 | 16632.14 | 40528.76
Isolation des combles perdus,Chauffe-eau thermodynamique ,Isolation des planchers bas,PAC Air-eau | Non | Oui | 149 | 418.99 | 102.58 | 383.55 | 44.93 | 2320901.48 | 15085.86 | 34276.96
Isolation des murs par l'extérieur,PAC Air-air,Isolation des combles perdus,Chauffe-eau thermodynamique | Oui | Oui | 99.5 | 404.16 | 95.49 | 673.6 | 36.9 | 3420989.1 | 22236.43 | 35181.98
Fenêtres,Isolation des murs par l'extérieur,PAC Air-air,Chauffe-eau thermodynamique ,VMC simple flux | Oui | Oui | 100 | 450 | 135 | 450 | 59 | 1485800 | 9657.7 | 74800
VMC simple flux,Isolation des planchers bas,Isolation des combles perdus,PAC Air-air,Chauffe-eau thermodynamique | Oui | Oui | 86.58 | 464.81 | 131.49 | 464.81 | 50.96 | 1361583.05 | 8850.29 | 25136.64
Isolation des murs par l'intérieur,Fenêtres,Chauffe-eau thermodynamique ,PAC Air-air,Poêle à bûche,VMC simple flux,Isolation des combles perdus | Oui | Oui | 152.91 | 700.82 | 189.07 | 700.82 | 73.28 | 3646371.37 | 23701.41 | 41294.39
PAC Air-air,Chauffe-eau thermodynamique ,Isolation des combles perdus | Oui | Oui | 105.96 | 509.26 | 85.73 | 197.38 | 33.23 | 939240.04 | 6105.06 | 21500
Isolation des murs par l'intérieur,Isolation des rampants de toiture,Isolation des planchers bas,VMC simple flux,PAC Air-eau,Chauffe-eau thermodynamique | Oui | Oui | 105 | 555 | 95 | 555 | 41 | 2914380 | 18943.47 | 43621
Isolation des rampants de toiture,VMC double flux,Isolation des planchers bas,Isolation des murs par l'intérieur,Isolation des combles perdus,PAC Air-air,Chauffe-eau thermodynamique ,Thermostat d'ambiance | Non | Oui | 128.3 | 430.23 | 96.31 | 387.11 | 37.32 | 2064390.62 | 13418.54 | 38595.71
Isolation des planchers bas,PAC Air-eau,Isolation des murs par l'extérieur,Chauffe-eau thermodynamique | Oui | Oui | 116.32 | 608.89 | 105.68 | 608.89 | 40.96 | 3567327.35 | 23187.63 | 63518.22
Fenêtres,Isolation des murs par l'extérieur,Isolation des rampants de toiture,PAC Air-eau | Oui | Oui | 190 | 574 | 152 | 574 | 66 | 3667760 | 23840.44 | 89122.19
Isolation des planchers bas,Isolation des combles perdus,VMC simple flux,PAC Air-eau,CET,Isolation des murs par l'intérieur | Non | Oui | 161 | 377 | 71 | 357 | 31 | 2414356 | 15693.31 | 55183.2
Fenêtres de toit ,Isolation des combles perdus,PAC Air-eau,Isolation des rampants de toiture | Non | Oui | 228.12 | 438.81 | 133.39 | 380.58 | 51.7 | 2250723.17 | 14629.7 | 49116.63
VMC simple flux,Isolation des rampants de toiture,PAC Air-eau | Non | Oui | 120 | 394.65 | 108.67 | 332.39 | 47.25 | 1573972.8 | 10230.82 | 14500
PAC Air-eau Isolation des murs par l'extérieur | Non | Oui | 108 | 143.95 | 62.18 | 143.95 | 24.1 | 595414.8 | 3870.2 | 32519.1
Isolation des combles perdus Isolation des murs par l'extérieur Isolation des murs par l'intérieur Fenêtres PAC Air/Eau VMC simple flux | Non | Oui | 130 | 533 | 149 | 533 | 65 | 1825200 | 11863.8 | 43983.15
Isolation des rampants de toiture Isolation des murs par l'intérieur Isolation des planchers bas PAC Air-Eau Chauffe-eau thermodynamique Thermostat d'ambiance | Non | Oui | 150.11 | 333.23 | 80.79 | 333.23 | 31.31 | 2084775.72 | 13551.04 | 48068.3
Isolation des planchers bas Isolation des murs par l'extérieur Isolation des rampants de toiture CET PAC Air-Eau Poele à buches Thermostat d'ambiance | Oui | Oui | 169 | 775.79 | 265.33 | 775.79 | 102.85 | 4321620.68 | 28090.53 | NC
PAC Air/Air CET Isolation des murs par l'extérieur Isolation des murs par l'intérieur VMC simple flux Thermostat d'ambiance Isolation Plafond terrasse Fenêtres | Oui | Oui | 218.8 | 513.97 | 101.83 | 689.29 | 39.46 | 7677871.42 | 49906.16 | 132768.5
Isolation des planchers bas Isolation du vide sanitaire Isolation des combles perdus VMC simple flux CET PAC Air/Eau Thermostat d'ambiance Robinets thermostatiques Fenêtres | Non | Oui | 153.63 | 527.56 | 225.96 | 429.65 | 87.58 | 1576566.42 | 10247.68 | 48656.59
Isolation des rampants de toiture Isolation des murs par l'extérieur Isolation des planchers bas VMC simple flux PAC Air-Eau CET | Non | Oui | 104 | 514 | 194 | 514 | 131 | 1194960 | 7767.24 | 55134
Isolation des combles perdus VMC simple flux PAC Air/Air Volets solaires | Non | Oui | 81 | 412.77 | 127 | 224 | 101 | 298890 | 1942.79 | 22050
Isolation des combles perdus Isolation des murs par l'extérieur VMC simple flux PAC Air/Eau CET | Non | Oui | 179.82 | 209 | 89 | 209 | 56 | 1265573.16 | 8226.23 | 42488.17
Isolation des combles perdus Isolation des murs par l'intérieur VMC simple flux PAC Air/Eau Thermostat d'ambiance | Non | Oui | 135 | 331.66 | 104.88 | 331.65 | 40.65 | 1807110 | 11746.22 | 33866.25
Isolation des combles perdus Isolation des murs par l'intérieur Isolation des rampants de toiture Isolation des planchers bas Fenêtres VMC simple flux PAC Air/Eau | Non | Oui | 125 | 420 | 95 | 420 | 62 | 2058500 | 13380.25 | 49721
Isolation des planchers bas Isolation des rampants de toiture PAC Air/Eau CET VMC simple flux Fenêtres | Non | Oui | 158.79 | 287.3 | 104.36 | 250.69 | 40.37 | 1536248.79 | 9985.62 | 66015.31
Isolation des rampants de toiture Isolation des murs par l'intérieur PAC Air/Eau | Non | Oui | 170 | 399 | 79 | 381 | 34 | 2713540 | 17638.01 | 69618.54
PAC Air/Eau CET Thermostat d'ambiance Fenêtres Isolation des combles perdus Isolation des planchers bas VMC simple flux | Non | Oui | 170.02 | 233.93 | 85.36 | 233.93 | 33.08 | 1570831.78 | 10210.41 | 68335.6
PAC Air/Eau Thermostat d'ambiance Isolation des planchers bas Isolation des combles perdus Isolation des murs par l'intérieur | Non | Oui | 145.37 | 635.99 | 156.97 | 593.55 | 60.84 | 2323201.58 | 15100.81 | 37492.6
Isolation des murs par l'extérieur VMC simple flux PAC Air/Eau | Non | Oui | 192 | 217 | 53 | 217 | 23 | 1713408 | 11137.15 | 68226.4
Isolation des murs par l'extérieur,Poêle à granulés | Non | Non | 95 | 562 | 195 | 244 | 166 | 222300 | 1444.95 | 32502.4
Isolation des murs par l'extérieur Isolation des combles perdus Fenêtres VMC simple flux PAC Air/Eau | Non | Oui | 111.8 | 494.53 | 88.84 | 495 | 34 | 2370830.8 | 15410.4 | 52524.97
Isolation des combles perdus,Poêle à bûche (nb),Isolation des murs par l'extérieur,PAC Air-eau | Oui | Oui | 110 | 641 | 121 | 617 | 74 | 2269740 | 14753.31 | 67605
PAC Air/Air CET Isolation des murs par l'intérieur Isolation des rampants de toiture VMC simple flux | Oui | Oui | 240.74 | 827 | 104.73 | 320.54 | 40.59 | 3639338.8 | 23655.7 | 48766.79
Isolation des murs par l'extérieur,Isolation des combles perdus,Isolation des planchers bas,Fenêtres,VMC simple flux,PAC Air-eau | Non | Oui | 79 | 419.7 | 72.2 | 388.5 | 22.9 | 1328590.4 | 8635.84 | 59795.19
Isolation des combles perdus,VMC simple flux,PAC Air-eau,Poêle à granulés,CET | Non | Oui | 170 | 234 | 85 | 102 | 50 | 406640 | 2643.16 | 19223.86
PAC Air/Eau CESI Isolation des murs par l'intérieur Isolation des combles perdus Thermostat d'ambiance | Non | Oui | 133.5 | 396.8 | 118.23 | 396.79 | 45.82 | 1405634.85 | 9136.63 | 31512.86
Fenêtres de toit,Isolation des combles perdus,Isolation des rampants de toiture,Isolation des murs par l'intérieur,Isolation des planchers bas,Isolation des murs par l'extérieur,Isolation des murs par l'extérieur,Fenêtres,PAC Air-eau,CET | Non | Oui | 100 | 291.6 | 96.9 | 291.6 | 37.6 | 1168400 | 7594.6 | 66101.34
VMC simple flux,Isolation des rampants de toiture,Isolation des planchers bas,PAC Air-eau | Non | Oui | 92 | 555.5 | 230.01 | 555.5 | 89.15 | 1287126 | 8366.32 | 30744
Isolation des planchers bas CET VMC simple flux PAC Air/Air Isolation des combles perdus Fenêtres | Non | Oui | 101 | 666.49 | 101.97 | 258.33 | 39.51 | 1016637.72 | 6608.15 | 25434.15
CET,PAC Air-eau,VMC simple flux,Isolation des combles perdus | Non | Oui | 186.78 | 176.55 | 56.53 | 176.56 | 21.91 | 1328734.24 | 8636.77 | 24151.59
Isolation des combles perdus PAC Air/Eau VMC simle flux Fenêtres | Non | Oui | 175.04 | 339.1 | 103 | 343 | 42.17 | 2422235.03 | 15744.53 | 30740.42
Robinets thermostatiques PAC Air/Eau Fenêtres Isolation des combles perdus Isolation des rampants de toiture | Non | Oui | 107.55 | 323.93 | 90.95 | 397.85 | 35.25 | 1793890.98 | 11660.29 | 47692.71
PAC Air/Eau Isolation des murs par l'extérieur Fenêtres Thermostat d'ambiance | Non | Oui | 137.3 | 282.77 | 83.47 | 282.76 | 32.35 | 1581539.48 | 10280.01 | 45153.03
Isolation des combles perdus,Isolation des planchers bas,Isolation des murs par l'extérieur,PAC Air-eau | Oui | Oui | 130 | 379 | 93 | 357 | 41 | 2218320 | 14419.08 | 19955
Isolation des rampants de toiture,Isolation des murs par l'intérieur,PAC Air-eau,Système de régulation par programmation d?intermittence | Non | Oui | 137.57 | 649.36 | 133.07 | 607 | 51.58 | 2292273.88 | 14899.78 | 38382.69
Fenêtres,PAC Air-eau,CET,Isolation des rampants de toiture,Isolation des murs par l'intérieur | Non | Oui | 86.15 | 991.99 | 264.71 | 1113.19 | 102.61 | 2611844.01 | 16976.99 | 43217.44
VMC simple flux Isolation des combles perdus Poêle à granulés Isolation des murs par l'extérieur Fenêtres | Non | Non | 112.81 | 930.08 | 328.45 | 504.2 | 242.41 | 885975.9 | 5758.84 | 36354.79
Isolation des combles perdus,Isolation des murs par l'extérieur,PAC Air-eau,VMC simple flux | Non | Oui | 107.22 | 387.58 | 172.08 | 437.4 | 66.69 | 1192425.79 | 7750.77 | 38565.72
Isolation des murs par l'extérieur,VMC simple flux,PAC Air-eau,CET | Non | Oui | 94 | 389 | 109 | 389 | 42 | 1500428 | 9752.78 | 32766
PAC Air-eau,CET,Isolation des rampants de toiture,Isolation des combles perdus | Non | Oui | 223.39 | 372.01 | 149.73 | 339.09 | 58.03 | 1883579.8 | 12243.27 | 31675.87
PAC Air/Eau Isolation des rampants de toiture Isolation des murs par l'intérieur Planchers bas VMC double flux | Non | Oui | 164 | 591.6 | 73.6 | 591.6 | 28.5 | 4248026.4 | 27612.17 | 67480.5
PAC Air/Eau Radiateurs basse température Thermostat d'ambiance Isolation des murs par l'extérieur Isolation des murs par l'intérieur Isolation des rampants de toiture Fenêtres Isolation des combles perdus VMC simple flux | Non | Oui | 132.93 | 346.1 | 58.88 | 346.1 | 22.82 | 1976786.08 | 12849.11 | 55227.79
PAC Air/Eau CET Thermostat d'ambiance VMR Isolation des murs par l'extérieur Fenêtres | Non | Oui | 72.96 | 494.31 | 108.56 | 494.31 | 47.2 | 1500572.7 | 9753.72 | 43272.23
Isolation des combles perdus,Isolation des planchers bas,CET,Thermostat d'ambiance,PAC Air-eau | Non | Oui | 84 | 618 | 107.6 | 555.8 | 41.7 | 1986482.4 | 12912.14 | 30150
CET,Isolation des planchers bas,Isolation des murs par l'extérieur,Fenêtres,PAC Air-eau,Fenêtres | Non | Oui | 116 | 463.9 | 112.19 | 436.4 | 48.6 | 1349544 | 8772.04 | 58398.72
VMC simple flux,Isolation des murs par l'extérieur,Isolation des rampants de toiture,PAC Air-eau,CET,Thermostat d'ambiance | Non | Oui | 301.09 | 543.36 | 85.58 | 520.42 | 33.17 | 6748480.72 | 43865.12 | 88252.16
Isolation des murs par l'extérieur,VMC simple flux,Isolation des rampants de toiture,Isolation des combles perdus,PAC Air-air,Isolation des planchers bas | Oui | Oui | 127.21 | 308.44 | 129.23 | 205.39 | 64.9 | 679125.85 | 4414.32 | 21653.62
Isolation des rampants de toiture,Isolation des murs par l'extérieur,,Poêle à bûche,Robinet thermostatique,Fenêtres,Isolation des planchers bas,VMC simple flux,Isolation des murs par l'intérieur,Isolation des combles perdus,Fenêtres de toit | Non | Non | 195.97 | 714.83 | 101.69 | 963.93 | 109.81 | 7699567.23 | 50047.19 | 103963.16
CET,Isolation des murs par l'extérieur,PAC Air-eau,Isolation des murs par l'extérieur,Isolation des rampants de toiture,Thermostat d'ambiance,VMC simple flux,Isolation des murs par l'extérieur,Fenêtres | Non | Oui | 140.24 | 524.23 | 74.8 | 486.39 | 28.99 | 2950705.7 | 19179.59 | 67098.96
PAC Air/Eau Thermostat d'ambiance Isolation des combles perdus Planchers bas Fenêtres | Non | Oui | 170 | 453.07 | 158.67 | 326.33 | 61.5 | 1350633 | 8779.11 | 30026.38
Isolation des rampants de toiture,Isolation des murs par l'extérieur,VMC simple flux,Isolation des combles perdus,PAC Air-eau,Radiateur basse température | Non | Oui | 97 | 466.3 | 60.1 | 485 | 23.3 | 2060105.4 | 13390.69 | 49552.19
Isolation des planchers bas,Isolation des rampants de toiture,Poêle à bûche,PAC Air-air,CET,Isolation des murs par l'intérieur,Thermostat d'ambiance | Oui | Oui | 333.46 | 611.38 | 105.08 | 408.43 | 59.02 | 6291769.96 | 40896.5 | 41340.18
Isolation des combles perdus ; Isolation des rampants de toiture ; Isolation des combles perdus ; Isolation des planchers bas ; VMC simple flux ; PAC Air/Eau ; Poêle à bûche | Non | Oui | 214.74 | 178.36 | 75.03 | 178.37 | 39.19 | 1374825.61 | 8936.37 | 54020.78
PAC Air/Eau ; Chauffe-eau thermodynamique ; Isolation des murs par l'extérieur ; Isolation des combles perdus ; Fenêtres | Non | Oui | 96 | 402.35 | 82.36 | 349.09 | 31.92 | 1400622.72 | 9104.05 | 52185.89
PAC Air/Eau ; Chauffe-eau thermodynamique ; VMC simple flux ; Isolation des planchers bas ; Isolation des murs par l'extérieur | Non | Oui | 113 | 497.2 | 86.2 | 517.8 | 43.9 | 2463332.2 | 16011.66 | 56111.57
Isolation des murs par l'extérieur ; PAC Air/Eau ; Chauffe-eau thermodynamique | Non | Oui | 114.88 | 315.38 | 95.7 | 315.38 | 37.09 | 1470617.94 | 9559.02 | 47808.19
Chauffe-eau thermodynamique ; Isolation des rampants de toiture ; PAC Air-air ; Poêle à bûche | Non | Oui | 153.95 | 539.57 | 140.55 | 209.13 | 93.78 | 532743.98 | 3462.84 | 31010.39
Isolation des combles perdus ; Fenêtres ; PAC Air/eau ; VMC Simple flux ; Chauffe-eau thermodynamique ; Isolation des rampants de toiture ; Isolation des combles perdus | Non | Oui | 119.45 | 637.28 | 106.84 | 637.28 | 41.41 | 3274126.89 | 21281.82 | 55088.24
Chauffe-eau thermodynamique ; Isolation des combles perdus ; Isolation des rampants de toiture ; PAC iar/air | Non | Oui | 183.77 | 751.8 | 207.8 | 361.2 | 97.3 | 1454907.09 | 9456.9 | 31472.03
Isolation des murs par l'extérieur ; VMC Simple flux ; PAC Air/eau ; Fenêtres ; Isolation planchers bas ; Inserts | Non | Oui | 105 | 520.53 | 171.5 | 537.54 | 82.57 | 1433155.5 | 9315.51 | 78002
Isolation des combles perdus ; PAC air/eau ; Chauffe-eau thermodynamique | Oui | Oui | 231 | 492.19 | 62.38 | 492.19 | 24.14 | 5838455.7 | 37949.96 | 37950.96
Isolation des combles perdus ; Isolation des rampants de toiture ; Isolation des combles perdus ; VMC simple flux ; Chauffe-eau thermodynamique ; PAC Air-air | Oui | Oui | 95.32 | 630.57 | 73.48 | 1050.95 | 28.48 | 5262939.38 | 34209.11 | 38419.98
VMC simple flux ; Isolation des combles perdus ; PAC Air/Eau ; Chauffe-eau thermodynamique | Oui | Oui | 244.91 | 489.21 | 109.63 | 385.56 | 42.49 | 4537148.78 | 29491.47 | 32547
Chauffe-eau thermodynamique ; Isolation des combles perdus ; Fenêtres ; PAC air/eau ; Isolation des rampants de toiture ; PAC air-air ; VMC Simple flux | Oui | Oui | 182.25 | 622.52 | 92.06 | 567.33 | 35.69 | 5232135.06 | 34008.88 | 77374.1
Chauffe-eau thermodynamique ; Isolation combles perdus ; Isolation planchers bas ; PAC air-air | Oui | Oui | 110 | 253 | 97 | 131 | 62 | 409860 | 2664.09 | 30158.75
PAC Air/Eau ; VMC Simple Flux ; Isolation des combles perdus ; Fenêtres | Oui | Oui | 105 | 834 | 103 | 808 | 45 | 4326210 | 28120.37 | 60234
BAR-TH-104 - BAR-EN-101 - BAR-EN-102 - BAR-TH-148 | Non | Oui | 168 | 663 | 85 | 663 | 42 | 5633712 | 36619 | 53700
Travaux incluant le changement d'une chaudière fioul: Isolation des combles perdus / Isolation des murs par l'extérieur / Chauffe-eau thermodynamique / PAC Air/eau | Oui | Oui | 155 | 594 | 85 | 594 | 37 | 4662090 | 30303.59 | 58600
Travaux incluant le changement d'une chaudière fioul: Isolation des combles perdus / Isolation des combles aménagés / Isolation des planchers bas / Chauffe eau thermodynamique / robinets thermostatiques / VMC simple flux / PAC Air/eau | Non | Oui | 249 | 452.94 | 108.16 | 441.27 | 41.92 | 4574154.9 | 29831.45 | 66237
Travaux incluant le changement d'une chaudière fioul: Isolation des combles perdus / Isolation des planchers bas / Isolation des murs par l'intérieur / Chaudière biomasse / VMC simple flux | Oui | Non | 271 | 412 | 41.7 | 387.4 | 69.4 | 4653612 | 30248.48 | 49248.5
Travaux incluant le changement d'une chaudière fioul: Isolation des combles perdus / Isolation des planchers bas / Isolation des murs par l'intérieur / PAC Air/Eau / Chauffea-eau thermodynamique / Régulateur de chauffage | Oui | Oui | 102 | 641.17 | 80.47 | 691.28 | 55.8 | 3500223.84 | 22751 | 43722.3
Travaux incluant le changement d'une chaudière gaz: Isolation des rampants de toiture / Isolation des planchers bas / PAC Air/Eau / Cheauffe eau thermodynamique | Non | Oui | 140 | 395 | 109 | 395 | 47 | 2241120 | 14616 | 23277.5
Travaux incluant le changement d'une chaudière fioul: Isolation des rampants de toiture / PAC Air/Eau / Ballon thermodynamique / Régulation centralisée / PAC Air/Air | Non | Oui | 310 | 486 | 90 | 472 | 39 | 6174580 | 40269 | 40270
Travaux incluant le changement d'une chaudière gaz: Isolation des combles perdus / Isolation des murs par l'intérieur / Isolation des planchers bas / PAC Air/Eau / Chauffe-eau thermdynamique / VMC Double flux / Régulation centralisée | Oui | Oui | 209 | 539 | 71 | 537 | 31 | 5710716 | 37119.65 | 48275.82
Travaux incluant le changement d'une chaudière gaz : Isolation des combles perdus / Isolation des murs par l'extérieur / PAC Air/Eau / Chauffe-eau thermodynamique / Régulation centralisée et vannes thermostatiques | Oui | Oui | 128 | 608 | 102 | 608 | 44 | 3898368 | 25339.39 | 42500
Chauffe-eau thermodynamique à accumulation; Installation d'une chaudière biomasse; Isolation de combles perdus; Isolation des murs intérieurs; VMC hygroréglable type B | Non | Non | 108 | 361 | 94 | 361 | 122 | 1.1874 | 7743.6 | 33604.2
Changement des menuiseries (fenêtre); Changement des menuiseries (porte); Chauffe-eau thermodynamique à accumulation; Isolation des murs extérieurs; Isolation des planchers bas; Isolation de toiture terrasse; Poêle à bûches | Non | Non | 140 | 258 | 52 | 258 | 29 | 1.4748 | 9618 | 55060.19
ITE/ PAC/VMC/PLANCHERS BAS/ | Non | Oui | 120 | 344 | 82 | 50 | 344 | 1620000 | 10584 | 40085
ITE Isolation Plancher Isolation Toiture VMC hygro B PAC air/eau | Non | Oui | 188 | 421.52 | 33.65 | 163.38 | 12.98 | 1 300 659,20 | 8 482,56 | 51644.7
ITE PAC air/eau | Oui | Oui | 140 | 343 | 83 | 343 | 32 | 2351160 | 15238.9965 | 43782.53
Ajout d'une isolation sur le plancher bas Ajout d'une isolation thermique par l'extérieur sous enduit Remplacement des fenêtres et portes-fenêtres par des menuiseries en PVC avec vitrage amélioré Remplacement de la porte par des porte d'entrée en PVC pleine Remplacement de la chaudière fioul par une pompe à chaleur air-eau Isolation du circuit de distribution Installation d'un chauffe-eau thermodynamique Remplacement de l'existant par un plancher chauffant Installation d'un thermostat programmable | Non | Oui | 137 | 446 | 96 | 446 | 42 | 2546008 | 16604.4022 | 73955.69
ITE PAC AIR AIR VMC CHAUFFE EAU THERMODYNAMIQUE | Non | Oui | 77.36 | 371.28 | 108.75 | 307.52 | 42.15 | 944335 | 6138.177
ISOLATION COMBLES RAMPANTS MURS VMC PAC AIR AIR | Non | Oui | 191.32 | 475.02 | 114.15 | 444.43 | 89.21 | 2038821 | 13252.33
BAR EN 101 102 103 VMC | Non | Oui | 233 | 437.29 | 79.82 | 437.29 | 79.82 | 3831363 | 24903.859
MENUISERIE EXTERIEURE VMC COMBLES PERDUS RAMPANTS MURS PLANCHER BAS PAS BALLON THERMODYNAMIQUE | Non | Non | 113.97 | 564.16 | 90.06 | 564.16 | 27.65 | 2812718 | 18282.667
PAC/ISOLATION MURS PLAFOND ET PLANCHER/ VMC | Non | Oui | 156.7 | 474.14 | 100.7 | 474.14 | 38.97 | 3136792 | 20389.148
PAC AIR EAU/VMC/ITE | Non | Oui | 152.05 | 364 | 88.22 | 364 | 34.119 | 2307287 | 14997.359
PAC AIR/AI CHAUFFE EAU THERMO DYNAMIQUE ISOLATION COMBLES ET PLANCHER | Non | Oui | 122.5 | 490.5 | 60.8 | 228.78 | 23.55 | 1156471 | 7517.061
MURS COMBLES PLANCHER VMC POELE THERMODYNAMIQUE FENETRES | Non | Non | 102.62 | 333.41 | 107.83 | 333.42 | 66.21 | 1261370 | 8198.905
ITE PAC COMBLES FENETRES PLANCHER TOITURE TERRASSE RAMPANTS | Oui | Oui | 152 | 516 | 75 | 516 | 33 | 3964464 | 25769.016
COMBLES PAC PLANCHER THERMODYNAMIQUE | Oui | Oui | 92 | 625.6 | 99.6 | 272 | 43.3 | 1136182 | 7385.176
PAC FENETRES COMBLES MURS RAMPANTS | Non | Oui | 89.2 | 598 | 161 | 392 | 108 | 759984 | 4939.896
ITI / ISOLATION RAMPANTS, COMBLES PERDUS ET PLANCHERS BAS/ MENUISERIES/PAC/VMC | Non | Oui | 142 | 297 | 286 | 108 | 71 | 1405490 | 9166 | 42792
ITI / ISOLATION DES COMBLES PERDUS/ MENUISEIRES/PAC/ VMC | Non | Oui | 186 | 477 | 235 | 75 | 43 | 1642752 | 10713 | 60392
ITI/MENUISERIES/PAC/CHAUFFE-EAU THERMO/POELE /VMC | Non | Oui | 120 | 561 | 257 | 170 | 85 | 949440 | 4248 | 48352
ITI / ISOLATION DES RAMPANTS, COMBLES PERDUS ET PLANCHERS/ MENUISERIES /PAC ET VMC | Non | Oui | 142 | 298 | 286 | 109 | 71 | 1405490 | 9166 | 42792
ITI / ISOLATION DES RAMPANTS, COMBLES PERDUS / MENUISERIES /PAC ET VMC | Non | Oui | 137 | 291 | 258 | 96 | 37 | 1392742 | 9083 | 49404
ISOLATION DES COMBLES PERDUS ET RAMPANTS / MENUISERIES / PAC/INSERT ET CHAUFFE EAU THERMO | Non | Oui | 185 | 141 | 101 | 62 | 37 | 546171 | 3562 | 40000
ITE / ITI /COMBLES PERDUS/PLANCHERS /MENUISERIES/PAC /VMC | Non | Oui | 103 | 493 | 106 | 493 | 46 | 2117886 | 13812 | 69180
ITE / VMC /PAC /MENUISERIES | Non | Oui | 86 | 606 | 231 | 580 | 129 | 1163580 | 7757 | 61500
ITE / VMC/ PAC /CHAUFFE EAU THERMO | Non | Oui | 82 | 338.91 | 89.95 | 286.38 | 34.64 | 949563 | 6192 | 43500
ITE /RAMPANTS /MENUISERIES /PAC/VMC | Non | Oui | 91 | 325 | 146 | 325 | 57 | 731640 | 4877 | 75000
ITE /ITI / MENUISERIES / PAC/ ISOLATION RAMPANTS ET PLANCHERS /CHAUFFE-EAU THERMO | Non | Oui | 137 | 538.45 | 67.93 | 504.82 | 26.33 | 3015443.98 | 19789.24 | 124138
ITE/ MENUISERIES / CHAUDIERE BIOMASSE/ ISOLATION PLANCHERS / VMC | Non | Non | 220 | 317.79 | 65.38 | 317.79 | 65.38 | 2554389.2 | 16659.06 | 74697
ISOLATION COMBLES PERDUS, PLANCHERS /ITE/ VMC /POELE / CHAUFFE6EAU THERMO | Non | Non | 86 | 457.78 | 77.72 | 415.27 | 64.21 | 1388793.36 | 9057.35 | 51299
ITE/VMC /POELE /CHAUFFE-EAU SOLAIRE | Non | Non | 145 | 617.89 | 108.61 | 617.89 | 97.57 | 3470534.4 | 22633.92 | 64883
ITE/ ITI/ ISOALTION RAMPANTS, COMBLES PERDUS ET PLANCHERS / MENUISERIES /VMC /PAC/ POELE/ CHAUFFE-EAU THERMO | Non | Oui | 144 | 587 | 60 | 723 | 41 | 4517568 | 29462 | 90000
ITE / MENUISERIES /VMC /PAC /CHAUFFE-EAU THERMO | Non | Oui | 115 | 291.07 | 58.8 | 291.07 | 22.81 | 1419095.1 | 9254.97 | 77300
ITE /ITI /ISOLATION COMBLES PERDUS ET PLANCHERS/VMC /PAC /CHAUFFE-EAU THERMO | Oui | Oui | 140.7 | 344.42 | 62.1 | 310 | 24.1 | 2172211.02 | 14079.15 | 41300
ITI /ISOLATION RAMPANTS / MENUISERIES/VMC /POELE / PAC /CHAUFFE-EAU THERMO | Non | Oui | 164.04 | 864.83 | 64.86 | 974.01 | 34.03 | 7092938.68 | 46258.3 | 118950
ITI /ISOLATION RAMPANTS ET COMBLES PERDUS / MENUISERIES/ PAC /CHAUFFE-EAU THERMO | Non | Oui | 149.73 | 442.31 | 72.41 | 422.95 | 26.18 | 2732785.12 | 17822.51 | 65406
ITI /ISOLATION COMBLES PERDUS ET PLANCHERS/VMC / PAC /CHAUFFE-EAU SOLAIRE | Oui | Oui | 82.5 | 652 | 109 | 599.82 | 42.12 | 2484553.5 | 16103.5 | 31000
ITI /ISOLATION COMBLES PERDUS ET PLANCHERS/MENUISERIES /VMC / PAC | Non | Oui | 153 | 554.2 | 240.94 | 51.85 | 22.54 | 1537099.2 | 10024.56 | 39789
ITE/ISOLATION RAMPANTS /MENUISERIES / PAC | Non | Oui | 209 | 598.19 | 67.86 | 570.65 | 26.27 | 5233669.32 | 34132.63 | 78500
ITI/ISOLATION COMBLES PERDUS ET RAMPANTS /MENUISERIES / PAC /VMC | Non | Oui | 151.5 | 766.34 | 79.54 | 471.47 | 68.59 | 4374173 | 18310.8 | 57900
ISOLATION RAMPANTS /MENUISERIES / PAC | Non | Oui | 137 | 282 | 81 | 196 | 53 | 901186 | 5877.3 | 38360
ISOLATION COMBLES PERDUS /MENUISERIES / PAC /VMC / CHAUFFE-EAU THERMO | Non | Oui | 96 | 160.97 | 76.48 | 143.01 | 51.31 | 404947.2 | 2640.96 | 28500
ISOLATION PLANCHERS/ PAC /VMC | Non | Oui | 136 | 571.02 | 82.04 | 221.32 | 31.71 | 1186200.16 | 7736.09 | 30000
ITE /ISOLATION RAMPANTS /MENUISERIES / POELE /VMC / CHAUFFE-EAU SOLAIRE | Non | Non | 113 | 754 | 91 | 215 | 68 | 764106 | 4983.3 | 67321
ITE / ISOLATION COMBLES PERDUS /POELE /VMC | Non | Non | 75 | 821 | 329 | 384 | 146 | 535500 | 3570 | 32900
ITE / ISOLATION COMBLES PERDUS ET PLANCHERS /MENUISERIES /PAC /VMC /CHAUFFE-EAU THERMO | Non | Oui | 66 | 531 | 124 | 474 | 52 | 835560 | 5570.4 | 38400
ITE / ITI / ISOLATION PLANCHERS /MENUISERIES / VMC/ CHAUDIERE BIOMASSE | Non | Non | 137 | 687.75 | 152.52 | 581.68 | 254.2 | 1345942.8 | 8973 | 67466
ITE / ISOLATION COMBLES PERDUS POELE / PAC | Non | Oui | 201 | 378.46 | 148.66 | 378.46 | 67.51 | 1875028.5 | 12500.19 | 46977
ISOLATION COMBLES PERDUS ET PLANCHERS /MENUISERIES/ VMC / PAC | Non | Oui | 240 | 299.78 | 130.63 | 294.5 | 50.63 | 1755864 | 11705.76 | 53157
ISOLATION RAMPANTS / ITI/ MENUISERIES /PAC | Non | Oui | 148 | 157 | 62 | 156.68 | 23.91 | 903898.16 | 5894.99 | 48340
ITE/ VMC/ PAC/ CHAUFFE-EAU THERMO | Non | Oui | 73 | 385 | 136 | 385 | 48 | 738030 | 4920.2 | 37000
ISOLATION RAMPANTS / ITE / MENUISERIES /VMC | Non | Non | 72 | 285.47 | 109.7 | 202.99 | 83.29 | 396446.4 | 2585.52 | 54000
ISOLATION RAMPANTS / ITE / VMC / MENUISERIES / POELE /CHAUFFE-EAU THERMO | Non | Non | 112.8 | 277.14 | 63.83 | 277.14 | 57.37 | 1140342.58 | 7437.02 | 60100
CP/ ITI/ MENUISERIES | Non | Non | 75 | 708 | 186 | 274 | 72 | 454950 | 3033 | 20914
CP/ PLANCHERS/ ITI/ MENUISERIES/ PAC | Non | Oui | 242 | 860 | 40 | 840 | 15 | 9173881.2 | 59829.66 | 106252
ITE / RAMPANTS / CP / MENUISERIES | Non | Non | 121.44 | 454 | 181 | 454 | 181 | 993719.23 | 6624.79 | 66900
RAMPANTS/ ITI/ VMC SF/ POELE/ MENUISERIES / CHAUFFE-EAU THERMO | Non | Non | 150 | 288 | 81 | 174 | 45 | 890859 | 5809.95 | 43572
ITE/ PLANCHERS/ MENUISERIES/ VMC SF/ PAC | Non | Oui | 119.07 | 305 | 90 | 305 | 35 | 1479397.12 | 9648.24 | 42700
ITI / RAMPANTS / PLANCHERS/ MENUISERIES / VMC DF / PAC | Non | Oui | 234.55 | 250 | 71 | 250 | 27 | 2401482.39 | 15661.84 | 113680
PLANCHERS/ CP/ ITI/ MENUISERIES / VMC/ PAC | Non | Oui | 183 | 344 | 65 | 150 | 28 | 2841495.9 | 18531.5 | 54300
PLANCHERS / ITI / ITE / MENUISERIES / RAMPANTS / CP / VMC / POELE / CHAUFFE-EAU SOLAIRE | Non | Non | 97 | 457 | 83 | 434 | 83 | 1565448.08 | 10209.44 | 75532
ITE/ PLANCHERS/ MENUISERIES/ VMC/ POELE / CHAUFFE-EAU SOLAIRE | Non | Non | 128 | 369 | 106 | 323 | 86 | 1392688.64 | 9082.75 | 65327
ITE / PLANCHERS/ MENUISERIES / VMC / PAC | Non | Oui | 149 | 226 | 80 | 226 | 31 | 1336530 | 8716.5 | 55500
RAMPANTS / ITI / PLANCHERS / MENUISERIES / VMC / PAC | Non | Oui | 125 | 558 | 73 | 437 | 28 | 2349450 | 15322.5 | 68294
ITE/ MENUISERIES/ VOLETS/ PAC | Non | Oui | 130 | 350 | 65 | 350 | 25 | 1941825.6 | 12664.08 | 49582
ITI/ CP/ RAMPANTS / MENUISERIES / PAC | Non | Oui | 164 | 314 | 90 | 314 | 39 | 2077089.52 | 13546.24 | 44500
ITE /PAC | Non | Oui | 229 | 269 | 97 | 260 | 38 | 2344868.4 | 15292.62 | 49585
ITE / VMC / POELE / CHAUFFE-EAU THERMO | Non | Non | 185 | 161 | 71 | 68 | 36 | 273936.9 | 1786.55 | 21000
ITI / CP / VMC | Non | Non | 133.5 | 232 | 104 | 232 | 104 | 787890.3 | 5138.42 | 23342
ITE/ CP/ MENUISERIES/ VMC/ CHAUDIERE GRANULES | Non | Non | 192 | 513 | 61 | 298 | 94 | 1806408.96 | 11780.93 | 79540
CP / ITE/ ITI / MENUISERIES / VMC DF/ POELE / CHAUFFE-EAU THERMO | Non | Non | 125 | 364.82 | 59.82 | 141.4 | 45.82 | 549585 | 3584.25 | 84184
PAC/CHAUFFE-EAU THERMO/POELE/ VMC/RAMPANTS/MENUISERIES/ITI | Non | Oui | 200.34 | 437.57 | 106.7 | 437.57 | 93.14 | 3174142.89 | 20700.93 | 85140
MENUISERIES/VMC/CP/PAC/ RAMPANTS | Non | Oui | 120.66 | 381 | 105 | 217 | 41 | 976863.36 | 6370.85 | 60900
ITE/RAMPANTS/MENUISERIES/VMC | Non | Non | 154.2 | 215 | 85 | 222 | 93 | 915022.8 | 5967.54 | 118700
ITI/RAMPANTS/CP/PLANCHER/ MENUISERIES/VMC/CHAUDIERE A GRANULES | Non | Non | 110.69 | 661 | 85 | 705 | 142 | 2866649.62 | 18695.54 | 104600
MENUISERIES/VMC/PLANCHER/ RAMPANTS/PAC | Oui | Oui | 157.61 | 374 | 77 | 163.74 | 29.76 | 1140295.74 | 7390.81 | 80600
CP / MENUISERIES / VMC/ PAC | Non | Oui | 334.47 | 355.35 | 121.97 | 283.24 | 47.21 | 2368348.62 | 15788.99 | 91950
CP / RAMPANTS/ MENUISERIES / VMC / PAC | Non | Oui | 189 | 293 | 117 | 247 | 50.7 | 1113021 | 7420.14 | 51700
ITE / ITI/ PLANCHERS / VMC SF / PAC | Non | Oui | 99.15 | 273 | 106 | 244 | 46 | 903012.59 | 5889.21 | 54000
CP / PLANCHERS / PAC / VMC | Non | Oui | 206 | 388 | 105 | 367 | 45 | 3051272 | 19899.6 | 41835
ITI / MENUISERIES / PAC / VMC | Non | Oui | 117 | 424 | 175 | 540 | 68 | 1656720 | 11044.8 | 53300
RAMPANTS / PLANCHERS / ITE/ MENUISERIES/ VMC/ POELE/ CHAUFFE-EAU THERMODYNAMIQUE | Non | Non | 125 | 384.28 | 93.28 | 384.28 | 85.78 | 1716375 | 11193.75 | 122100
PAC/CHAUFFE-EAU THERMO/PLANCHER/CP/MENUISERIE/VMC HYGRO | Non | Oui | 245.36 | 354.35 | 76.53 | 338.18 | 29.66 | 3482129.49 | 22709.54 | 58306
RAMPANTS / PLANCHER / ITI / MENUISERIES/ PAC/POELE A BUCHES | Non | Oui | 232 | 244.85 | 43.84 | 244.18 | 36.77 | 2213476.52 | 14435.74 | 62730
RAMPANTS/PLANCHERS/POELE A BOIS | Non | Non | 116 | 412 | 184 | 395 | 161 | 814320 | 5428.8 | 13700
ITE/CP/VMC/PAC | Non | Oui | 111 | 633 | 88 | 516 | 40 | 2430456 | 15850.8 | 83580
CP/ITE/MENUISERIES/PAC/CHAUFFE-EAU THERMO | Non | Oui | 142 | 373 | 81.8 | 373 | 31.7 | 2229371.6 | 14539.38 | 63055
ITE/MENUISERIES/VMC/PAC/ CHAUFFE-EAU THERMO | Non | Oui | 165.42 | 459.6 | 97.29 | 427 | 38 | 2960025.48 | 19304.51 | 109297
CP / PAC | Non | Oui | 169 | 241 | 84.4 | 93 | 33 | 470249.26 | 3066.84 | 18500
PLANCHERS/ CP /RAMPANTS/ ITI/ MENUISERIES/ VMC SF/ PAC | Non | Oui | 258.6 | 1214.73 | 322.56 | 470.82 | 125.07 | 2682328.5 | 17882.19 | 64950
RAMPANTS / CP /ITI / MENUISERIES/ PAC | Non | Oui | 140.01 | 532.45 | 137.19 | 490.49 | 53.17 | 1872241.72 | 12481.61 | 60400
ITE / CP / RAMPANTS / VMC / PAC | Non | Oui | 91 | 313 | 93 | 313 | 41 | 1264339.44 | 8245.69 | 44000
ITI/ITE/MENUISERIES/CP/ PLANCHERS/PAC/VMC | Non | Oui | 261 | 402.96 | 65.05 | 402.96 | 27.8 | 4504170.96 | 29375.03 | 143066.82
RAMPANTS/ITE/ITI/MENUISERIES/ PLANCHER/VMC | Non | Non | 104.7 | 585.2 | 160.3 | 585.2 | 160.3 | 1334610.9 | 8897.41 | 63042
RAMPANTS/CP/ITI/PLANCHER/ MENUISERIES/VMC/PAC | Oui | Oui | 228.13 | 915.99 | 50.76 | 422.36 | 19.68 | 4960622.97 | 32152.19 | 111900
PAC/VMC/RAMPANTS/ CP/ MENUISERIES/ITI | Non | Oui | 112.6 | 401.8 | 99.3 | 358.9 | 38.5 | 1659543.84 | 10823.11 | 50908
ITE/MENUISERIES/VMC/PAC/ PLANCHER | Non | Oui | 165.42 | 459.6 | 97.29 | 427 | 38 | 2960025.48 | 19304.51 | 109297
ITE/MENUISERIES/CP/RAMPANTS/ VMC/PAC | Non | Oui | 250 | 454 | 34 | 501 | 13 | 5612000 | 36600 | 282500
CP/ ITI/ MENUISERIES/ VMC/ PAC /SOLAIRE / POELE | Non | Oui | 154 | 430 | 25.92 | 268 | 23 | 1755131.84 | 11446.51 | 81334
ITE / RAMPANTS / VMC / MENUISERIE / PAC / CP | Non | Oui | 88.4 | 723.64 | 185.78 | 914.73 | 82.99 | 2205774.48 | 14705.16 | 55100
ITE / VMC / PAC | Non | Oui | 160 | 332.71 | 78.43 | 314.84 | 30.43 | 2093257.6 | 13651.68 | 56046.17
ITI / PLANCHER/ MENUISERIES / VMC / POELE/ PAC | Oui | Oui | 80.58 | 784.52 | 259.33 | 720.64 | 142.27 | 1770992.07 | 11651.26 | 49500
TOIT-TERASSE/ITE/PLANCHER/MENUISERIES/VMC/PAC | Non | Oui | 213 | 546.29 | 94.54 | 237.52 | 41.11 | 1924425.18 | 12550.6 | 51500
PLANCHER/ITE/VMC DF/PAC | Non | Oui | 134 | 302.25 | 53.53 | 302.25 | 23.28 | 1719571.08 | 11214.59 | 42300
PLANCHER/RAMPANTS/ITI/ MENUISERIES/POELE | Non | Non | 118 | 348.71 | 133.42 | 261.41 | 133.42 | 453084.6 | 3020.56 | 38810
RAMPANTS / CP /PLANCHERS /ITE /MENUISERIES/ VMC /POELE A BOIS | Oui | Non | 160 | 349 | 93 | 349 | 93 | 2211840 | 14336 | 69775
PAC/MANUISERIES/VMC/CP/ITE | Oui | Oui | 85 | 527 | 82 | 546 | 42 | 2313360 | 14994 | 98900
CP/RAMPANTS/ITI/PAC | Oui | Oui | 150 | 317 | 37 | 317 | 14 | 2454300 | 15907.5 | 44450
PLANCHER/ITE/VMC/POELE | Non | Non | 95 | 253 | 61 | 253 | 55 | 865260 | 5643 | 56290
CP/ITE/PLANCHER/MENUISERIE/ VMC | Non | Non | 136 | 446 | 65 | 446 | 65 | 2383536 | 15544.8 | 63298
CP/PLANCHER/ITE/MENUISERIES/ PAC/CHAUFFE-EAU THERMO | Non | Oui | 142 | 351 | 48 | 351 | 21 | 2155560 | 14058 | 50341
ITE/PAC/CHAUFFE-EAU THERMO | Non | Oui | 97 | 261.8 | 105.7 | 222.1 | 64.7 | 702318.8 | 4580.34 | 35000
RAMPANTS/ITI/PLANCHER/VMC/ MENUISERIES/PAC/CP | Non | Oui | 145 | 289.9 | 75.7 | 132.6 | 29.4 | 688344 | 4489.2 | 57142
RAMPANTS/PLANCHER/MENUISERIES/VMC/POELE/PAC | Non | Oui | 201 | 363.58 | 111.94 | 367.73 | 83.93 | 1711314 | 11408.76 | 90500
PAC/CP/PLANCHER | Non | Oui | 172 | 386 | 169 | 386 | 66 | 1563480 | 10423.2 | 32000
CP/RAMPANTS/ITI/MENUISERIES/VMC/PAC/CHAUFFE-EAU THERMO | Non | Oui | 155 | 344 | 68 | 344 | 30 | 2238820 | 14601 | 63001
ITI/ITE/TOIT TERRASSE/MENUISERIE/VMC/CHAUFFE-EAU THERMO/RAMPANTS | Non | Non | 77 | 574 | 248 | 223 | 96 | 293370 | 1995.8 | 67930
ITI/PLANCHER/CP/MENUISERIES/PAC/ VMC | Oui | Oui | 121.6 | 342.31 | 99.78 | 342.31 | 38.67 | 1993821.7 | 12922.92 | 34000
ITI/CP/MENUISERIES/PAC/CHAUFFE-EAU THERMO | Non | Oui | 169 | 229 | 96.2 | 210.8 | 37.3 | 1348789 | 8796.45 | 39000
RAMPANTS/ITI/PLANCHER/ MENUISERIES/VMC/PAC | Non | Oui | 101 | 332 | 65 | 332 | 28 | 1412384 | 9211.2 | 43877
CP/MENUISERIES/CHAUFFE-EAU THERMO/PAC/PLANCHER | Non | Oui | 137 | 368 | 88 | 143 | 35 | 680616 | 4438.8 | 76600
RAMPANTS/ITI/MENUISERIES/PAC | Non | Oui | 250 | 528 | 43 | 229 | 19 | 2415000 | 15750 | 90169
ITI/PLANCHER/CP/MENUISERIES/VMC/PAC | Non | Oui | 99 | 353 | 91 | 353 | 53 | 1366200 | 8910 | 69747
PLANCHER/VMC/MENUISERIES/ITE/ RAMPANTS | Non | Non | 180 | 322 | 93 | 322 | 93 | 1896120 | 12366 | 71500
ITI/CP/PAC | Oui | Oui | 277.9 | 504 | 107 | 504 | 46 | 6873022.8 | 44547.37 | 45255
CP/RAMPANTS/PLANCHER/ITI/ MENUISERIES/VMC/PAC | Oui | Oui | 128 | 490 | 67 | 490 | 29 | 3186432 | 20652.8 | 61684
ITE/RAMPANTS/CP/PAC/ CHAUFFE-EAU THERMO/VMC | Non | Oui | 245.95 | 253 | 67 | 294 | 39 | 2884993.5 | 18815.18 | 114300
PLANCHER/ITI/RAMPANTS/VMC/PAC | Non | Oui | 122 | 1260.37 | 44.08 | 1557.11 | 17.08 | 8642648.36 | 56365.1 | 56366.1
ITE/PAC/CHAUFFE-EAU THERMO | Non | Oui | 80 | 788 | 108.6 | 774.8 | 38.25 | 2710504 | 17677.2 | 40643.88
ITE/PAC/CHAUFFE-EAU THERMO | Oui | Oui | 110 | 703.45 | 142.69 | 703.45 | 55.14 | 2709935.8 | 17828.53 | 46467.48
PAC/CHAUFFE-EAU THERMO/ITE/CP | Oui | Oui | 126 | 843.33 | 109.92 | 743.01 | 42.48 | 4766406.12 | 30893.37 | 55624.88
RAMPANTS/CP/ITE/ MENUISERIES/VMC DF | Non | Non | 129 | 311 | 75 | 351 | 93 | 1530972 | 9984.6 | 87923
RAMPANTS/CP/ITI/ MENUISERIES/VMC/PAC | Non | Oui | 190 | 327 | 53 | 312 | 23 | 2525860 | 16473 | 61953
ITI/ITE/CP/PLANCHER/ MENUISERIES/PAC/VMC | Non | Oui | 125 | 398.74 | 50.38 | 376.57 | 21.9 | 2039352.5 | 13300.13 | 46991.81
ITE/RAMPANTS/PLANCHERS/ MENUISERIES/PAC/CHAUFFE-EAU THERMO/VMC | Non | Oui | 206.72 | 575.96 | 86.31 | 223.24 | 33.45 | 1804735.88 | 11770.02 | 122700
ITI/MENUISERIES/RAMPANTS/ VMC/PAC | Non | Oui | 175.31 | 446.91 | 35.57 | 267.31 | 18.06 | 2010016.81 | 13108.81 | 50000
RAMPANTS/ITI/MENUISERIES/ VMC/PAC | Non | Oui | 132 | 364 | 42 | 363 | 18 | 2070552 | 13503.6 | 39040
RAMPANTS/ITE/ITI/ MENUISERIES/VMC/PAC | Non | Oui | 95 | 511 | 97 | 486 | 42 | 1940280 | 12654 | 58788
CP/CHAUFFE-EAU THERMO/PAC/VMC/ITE | Non | Oui | 100 | 278.3 | 86.3 | 273.5 | 33.5 | 1104000 | 7200 | 42000
CP/MENUISERIES/VMC/ RAMPANTS/ITI/PLANCHER/ PAC | Non | Oui | 132.9 | 616.22 | 54.73 | 616.22 | 21.13 | 3638023.21 | 23726.24 | 72822
ITE/CP/VMC/MENUISERIES | Oui | Non | 100 | 547 | 242.8 | 264.26 | 165.18 | 376504 | 2477 | 45041
PLANCHER/CP/ITI/ MENUISERIES/VMC/PAC | Non | Oui | 148 | 434 | 83 | 308 | 36 | 1851776 | 12076.8 | 53110
CP/PLANCHER/ITI/PAC/VMC/MENUISERIES | Non | Oui | 173.72 | 438.28 | 83.77 | 417.87 | 32.47 | 3079777.65 | 20085.51 | 86400
RAMPANTS/VMC/POELE | Oui | Non | 108 | 541 | 195 | 235 | 168 | 274968 | 1809 | 13519
CP/ITI/MENUISERIES/VMC/ POELE | Oui | Non | 155 | 779 | 163 | 339 | 141 | 1166220 | 7672.5 | 45410
CP/ITE/VMC/PAC | Non | Oui | 200 | 119 | 45 | 119 | 29 | 828000 | 5400 | 55915
ITI/RAMPANTS/CP/MENUISERIES/VMC/PAC/CHAUFFE-EAU THERMO | Non | Oui | 157.86 | 280 | 58 | 276 | 25 | 1822651.56 | 11886.86 | 89000
ITI/CP/PLANCHER/MENUISERIES/PAC/POELE/VMC/ BALLON THERMO | Non | Oui | 112.8 | 329.91 | 51.14 | 329.91 | 34.18 | 1534483.82 | 10007.5 | 50318.23
CP/RAMPANT/PLANCHER/ITI/MENUISERIES/POELE | Oui | Non | 192.25 | 437 | 180 | 418 | 158 | 1899430 | 12496.25 | 41242
RAMPANTS/CP/PLANCHER/ITE/MENUISERIES/VMC/PAC | Non | Oui | 120 | 505 | 57 | 482 | 25 | 2522640 | 16452 | 60910
MENUISERIES/ITE/CP/ RAMPANTS/PLANCHER | Oui | Non | 94.2 | 780 | 278 | 749 | 244 | 1806301.96 | 11883.57 | 26580
ITI/PLANCHER/CP/VMC/ MENUISERIES | Oui | Non | 121 | 394 | 151 | 395 | 151 | 1121912 | 7381 | 44735
RAMPANTS/PLANCHER/ITI/ POELE/MENUISERIES | Oui | Non | 191 | 733 | 233 | 679 | 213 | 2670180 | 22251.5 | 53000
CP/ITE/VMC/PAC/ CHAUFFE-EAU THERMO | Non | Oui | 135 | 245.67 | 81.16 | 245.67 | 31.38 | 1330740.9 | 8678.75 | 48500
PLANCHER/ITE/PAC/CHAUFE-EAU THERMO | Non | Oui | 120 | 634.15 | 109.21 | 634.15 | 42.16 | 3267784.8 | 21311.64 | 39732.37
ITI/MENUISERIES/CP/VMC/PAC | Non | Oui | 173 | 205 | 62 | 205 | 27 | 1416524 | 9238.2 | 34263.76
ITE/MENUISERIES/VMC/PLANCHER/ RAMPANTS/CP/PAC | Non | Oui | 126 | 344 | 92 | 319 | 40 | 1617084 | 10546.2 | 66055.66
ITE/PLANCHER/ITI/CP/MENUISERIES/ PAC | Non | Oui | 125 | 216 | 95 | 407 | 103 | 1748000 | 11400 | 49900
VMC/PLANCHER/ITI/RAMPANTS/PAC/ MENUISERIES | Non | Oui | 81 | 501.16 | 63.11 | 464 | 27.43 | 1626659.82 | 10608.65 | 34899.14
ITI/PLANCHER BAS /CP /MENUISERIES / VMC/ CHAUFFE-EAU THERMO | Oui | Non | 102 | 619 | 119 | 586 | 88.2 | 1929472.8 | 12693.9 | 36224
PLANCHER/ITI/MENUISERIES/CP/VMC/ CHAUDIERE BIOMASSE/RAMPANTS | Non | Non | 203 | 447 | 100 | 428 | 70 | 3062864 | 19975.2 | 74261.45
ITE/MENUISERIES/VMC | Non | Non | 131 | 529 | 90 | 492 | 132.9 | 2163936.6 | 14112.63 | 69695
CP/ITI/RAMPANTS/PLANCHER/VMC/ MENUISERIES/PAC/POELE | Non | Oui | 185.8 | 747.53 | 81.56 | 325.02 | 52.07 | 2332849.06 | 15214.23 | 80549.25
CP/RAMPANTS/PLANCHER/ITE/ MENUISERIES/VMC/POELE/CHAUFFE-EAU THERMO | Non | Non | 112 | 492 | 58 | 468 | 40 | 2205056 | 14380.8 | 88791
RAMPANTS/MENUISERIES/PAC/ITI | Non | Oui | 130 | 349 | 138 | 349 | 60 | 1127100 | 7514 | 42358
ITE/PAC | Non | Oui | 141 | 518 | 145 | 225 | 63 | 685260 | 4568.4 | 49700
RAMPANTS/PLANCHER/ITI/ MENUISERIES/VMC/PAC/POELE A BUCHES | Non | Oui | 170 | 935 | 73 | 915 | 44 | 6811220 | 44421 | 104550
PLANCHER/ITE/VMC/PAC | Non | Oui | 107 | 298 | 89 | 279 | 41 | 1171436 | 7639.8 | 63476
CP/PLANCHER/ITI/MENUISERIES/VMC/ PAC | Non | Oui | 165 | 456 | 47 | 456 | 21 | 3301650 | 21532.5 | 90960
CP/ITI/PLANCHER/MENUISERIES/VMC | Non | Non | 277 | 240 | 97 | 240 | 97 | 1822106 | 11883.3 | 56862
ITE/CP/RAMPANTS/VMC/PAC | Non | Oui | 153 | 283 | 100 | 243 | 43 | 1407600 | 9180 | 56100
CP/RAMPANTS/ITE/PLANCHER/ MENUISERIES/PAC/VMC | Non | Oui | 200 | 526 | 60 | 526 | 26 | 4600000 | 30000 | 140075
CP/PLANCHER/ITI/MENUISERIES | Non | Non | 168 | 441 | 178 | 424 | 160 | 1330560 | 8870.4 | 31258
PAC/MENUISERIES/ITE/ CHAUFFE-EAU SOLAIRE | Oui | Oui | 134.15 | 442.74 | 158 | 428.38 | 118.8 | 1578145.97 | 10382.54 | 55493
CP/ITI/MENUISERIES/CHAUFFE-EAU THERMO/POELE | Non | Non | 278 | 249 | 94 | 236 | 90 | 1773695.6 | 11567.58 | 55865
ITI/CP/RAMPANTS/VMC/PAC | Non | Oui | 139.1 | 362.5 | 81.9 | 362.5 | 31.7 | 2116656.88 | 13804.28 | 39832
RAMPANTS / PLANCHERS / ITE / MENUISERIES / VMC SF | Non | Non | 117 | 246.79 | 87.58 | 246.79 | 87.58 | 856838.22 | 5588.27 | 92236
ITI/RAMPANTS/CP/VMC/PLANCHER/MENUISERIES/PAC | Non | Oui | 144 | 491 | 70 | 491 | 30 | 3053664 | 19915.2 | 55229
CP/ITI/MENUISERIES/VMC | Non | Non | 70 | 572 | 238 | 249 | 104 | 304500 | 2030 | 22501
RAMPANTS/PLANCHER/MENUISERIES/POELE/VMC | Oui | Non | 106 | 631 | 148 | 611 | 131 | 1933440 | 12720 | 36619
RAMPANTS/PLANCHER/ITI/MENUISERIES/VMC/PAC | Non | Oui | 105 | 469 | 67 | 438 | 29 | 1975470 | 12883.5 | 57039
CP/ITE/MENUISERIES/VMC/PAC/CHAUFFE-EAU THERMO | Non | Oui | 128 | 336 | 85 | 191 | 51 | 824320 | 5376 | 56290
CP/PLANCHER/ITI/VMC/PAC | Non | Oui | 118 | 280 | 94 | 280 | 62 | 1183304 | 7717.2 | 31415
CP/ITI/MENUISERIES/VMC/CHAUFFE-EAU THERMO/PAC | Non | Oui | 215.6 | 411 | 38 | 397 | 16 | 3778605.6 | 24643.08 | 78045
CP/ITE/RAMPANTS/PLANCHER/MENUISERIES/VMC/PAC | Non | Oui | 126.14 | 426 | 89 | 384.73 | 41.51 | 1991513.46 | 12988.13 | 99300
RAMPANTS/MENUISERIES/ITE/PAC | Non | Oui | 213 | 107.9 | 41 | 109 | 22.6 | 846547.2 | 5520.96 | 78000
RAMPANTS/PLANCHER/ITI/MENUISERIES/VMC/POELE | Non | Non | 120.7 | 827 | 101 | 806 | 92 | 3964270.8 | 25853.94 | 110660
RAMPANTS/ITE/PLANCHER/MENUISERIES/VMC/PAC/POELE | Non | Oui | 170 | 773 | 101 | 745 | 64 | 5849360 | 34731 | 141510
CP/RAMPANTS/PLANCHER/ITE/MENUISERIES/VMC/PAC | Non | Oui | 105 | 758 | 115 | 758 | 50 | 2230200 | 14868 | 81580
PAC/CP/ITI/MENUISERIES | Oui | Oui | 59.75 | 1062 | 131 | 1025 | 57 | 2197844 | 14459.5 | 43779
RAMPANTS/CP/ITI/VMC/CHAUFFE-EAU THERMO | Non | Non | 121.6 | 507 | 167 | 311 | 116 | 711360 | 4742.4 | 35333
ITE/CP/MENUISERIES/PAC/VMC | Non | Oui | 76 | 350 | 85 | 336 | 33 | 1059288 | 6908.4 | 68000
PLANCHER/VMC/PAC/CHAUFFE-EAU THERMO | Non | Oui | 162 | 314 | 92 | 179 | 67 | 834624 | 5443.2 | 28347
RAMPANTS/CP/ITI/PLANCHER/MENUISERIE/VMC/PAC | Non | Oui | 116 | 321 | 46 | 321 | 20 | 1606136 | 10474.8 | 70551
CP/RAMPANTS/ITE/VMC/PAC | Non | Oui | 80 | 555 | 102 | 526 | 44 | 1773760 | 11568 | 72373
CP/ITE/VMC/CHAUFFE-EAU SOLAIRE | Non | Non | 150 | 136.2 | 57.8 | 136.2 | 47.3 | 613410 | 4000.5 | 57000
MENUISERIES/PLANCHER/CP/PAC/CHAUFFE-EAU THERMO/VMC | Non | Oui | 101 | 387.3 | 117.4 | 367.7 | 66.4 | 912939 | 6086.26 | 29188
RAMPANTS/ITI/PLANCHER/PAC/MENUISERIES | Oui | Oui | 156.6 | 537.31 | 61.97 | 519 | 26.94 | 4161056.18 | 26969.81 | 73714
ITE/VMC/PAC | Non | Oui | 200 | 219 | 82 | 199 | 36 | 1499600 | 9780 | 65516
PAC/ITI/CP/PLANCHER | Oui | Oui | 99.4 | 600.23 | 246.41 | 600.23 | 174 | 1609955.96 | 10591.82 | 38618
PLANCHER/ITI/VMC/PAC/RAMPANTS/CHAUFFE-EAU THERMO | Non | Oui | 95 | 476 | 91 | 253 | 60 | 843410 | 5500.5 | 30950.54
CP/PAC | Non | Oui | 142 | 332 | 95 | 332 | 41 | 1900812 | 12396.6 | 17161
PLANCHER/CP/PAC/CHAUFFE-EAU HERMO | Non | Oui | 160 | 320 | 102 | 302 | 44 | 1898880 | 12384 | 39837
ITE/CHAUFFE-EAU THERMO/RAMPANTS/CP/PAC | Non | Oui | 60 | 519 | 78 | 319 | 34 | 786600 | 5130 | 47081.49
PLANCHER/ITI/MANUISERIES/VMC/PAC/RAMPANTS | Non | Oui | 233 | 547.08 | 96.57 | 314.58 | 37.43 | 2970493.7 | 19372.79 | 75955
CP/ITE/VMC/PAC/CHAUFFE-EAU THERMO | Non | Oui | 195 | 219 | 59 | 198.4 | 27.1 | 1536561 | 10021.05 | 67500
CP/PLANCHER/MENUISERIES/PAC | Non | Oui | 70 | 650 | 217 | 617 | 94 | 1098300 | 7322 | 35204
ITE/MENUISERIES/PAC | Non | Oui | 91 | 628 | 265 | 601 | 171 | 1173900 | 7826 | 50790
PLANCHER/RAMPANTS/ITI/ MENUISERIES/CP/POELE/VMC/ CHAUFFE-EAU THERMO | Non | Non | 108 | 480 | 156 | 448.1 | 106.8 | 1105812 | 7372.08 | 25084.39
CP/ITE/MENUISERIES/POELE/VMC/ CHAUFFE-EAU SOLAIRE | Oui | Non | 178 | 249 | 101 | 189 | 91 | 941976 | 6105.4 | 40730
RAMPANTS/TOIT TERASSE/ITI/ PLANCHER /MENUISERIES/ PAC | Non | Oui | 165 | 294.6 | 103.2 | 175.3 | 56.1 | 904728 | 5900.4 | 109000
CP/PLANCHER/ITE/MENUISERIES/VMC/ PAC/POELE | Non | Oui | 110 | 448 | 114 | 421 | 69 | 1161600 | 7744 | 87850
ITE/RAMPANTS/PLANCHER/ MENUISERIES/VMC | Non | Non | 127 | 279 | 108 | 281 | 115 | 969772 | 6324.6 | 76253
RAMPANTS/ITI/MENUISERIES/POELE/ PAC/VMC/CHAUFFE-EAU THERMO | Non | Oui | 282 | 577 | 68 | 540.1 | 32.8 | 6580695.6 | 42917.58 | 124062
RAMPANTS/ITI/MENUISERIES/VMC/PAC | Non | Oui | 180 | 247.1 | 59.9 | 215.3 | 23.2 | 1590588 | 10373.4 | 108000
RAMPANTS/ITE/CP/MENUISERIES/PAC/ VMC | Oui | Oui | 95.11 | 718.3 | 94.65 | 388.83 | 36.68 | 1808621.27 | 11722.55 | 60800
PLANCHER/ITE/PAC | Non | Oui | 102 | 341 | 97 | 341 | 42 | 1402908 | 9149.4 | 36957
PLANCHER/ITE/MENUISERIES/VMC/PAC | Oui | Oui | 125 | 313 | 62 | 293 | 27 | 1795500 | 11637.5 | 98480
RAMPANTS/PAC/ITI/MENUISERIES | Oui | Oui | 130.3 | 485 | 186 | 485 | 136 | 1728038.6 | 11368.68 | 43483
RAMPANTS/PLANCHER/ITI/ MENUISERIES/PAC/VMC | Non | Oui | 155.5 | 528 | 45 | 243 | 20 | 1595119 | 10402.95 | 77270
CP/ITI/PLANCHER/MENUISERES/VMC/ PAC/CHAUFFE-EAU THERMO | Oui | Oui | 82 | 476 | 96 | 476 | 42 | 1921752 | 12455.8 | 14532
ITI/CP/RAMPANTS/PLANCHER/PAC/ MENUISERIES | Oui | Oui | 125 | 507 | 55 | 482 | 24 | 3091500 | 20037.5 | 51961
PLANCHER/RAMPANTS/ITE/ MENUISERIES/VMC/PAC | Non | Oui | 275 | 223 | 78 | 193 | 63 | 1644500 | 10725 | 72900
ITE/PLANCHER/VMC/PAC/MENUISERIES | Oui | Oui | 86.95 | 468 | 116 | 440 | 50 | 1288599 | 8477.63 | 76007
ITI/ITE/MENUISERIES/VMC/PAC | Non | Oui | 139.2 | 329 | 75 | 186 | 33 | 979689.6 | 6389.28 | 55662
ITI/RAMPANTS/VMC/PAC | Non | Oui | 204 | 362.9 | 70.7 | 233.5 | 57.7 | 1649707.2 | 10758.96 | 53123.22
RAMPANTS/CP/ITE/VMC/PAC/ CHAUFFE-EAU | Non | Oui | 117 | 132.5 | 42.7 | 86.3 | 18.6 | 364361.4 | 2376.27 | 48621
CHAUFFE-EAU THERMO/PAC/CP | Non | Oui | 80 | 372.8 | 119.3 | 356.4 | 51.9 | 813015 | 5420.1 | 22200
ITI/ITE/MENUISERIES/TOIT TERASSE/CP/VMC/CHAUFFE-EAU THERMO | Non | Non | 59 | 318 | 87 | 283 | 51 | 629648 | 4106.4 | 38609.15
TOIT TERASSE/RAMPANTS/ITE /PLANCHER/MENUISERIES/PAC/ CHAUFFE-EAU THERMO | Oui | Oui | 68 | 543 | 89 | 236 | 39 | 723384 | 4688.6 | 58089
ITE/VMC/PAC | Non | Oui | 62 | 337 | 128 | 337 | 55 | 524520 | 3496.8 | 35533.06
PLANCHER/ITI/RAMPPANTS/CP/ MENUISERIES | Non | Non | 135 | 449.46 | 148.55 | 425.25 | 123.09 | 1223748 | 8158.32 | 27763.38
ITE/PAC/CHAUFFE-EAU THERMO | Oui | Oui | 220 | 401.65 | 96.69 | 436.91 | 68.75 | 4373740.8 | 28348.32 | 49141.9
PLANCHER/ITI/RAMPANTS/ MENUISERIES/VMC/PAC | Non | Oui | 240 | 557.11 | 44 | 557.11 | 19.13 | 5939299.2 | 38734.56 | 112812.57
PAC, isolation des combles, installation d'un chauffe-eau thermodynamique | Oui | Oui | 169 | 519.9 | 108.9 | 472.17 | 42.21 | 3923815 | 25504.8 | 28510
Autres opérations ; post-travaux : Cep ≤ 110 kWh/(m².an) | Non | Non | 230 | 409 | 87 | 386 | 79 | 3248060 | 21183 | 105345
Opération incluant le remplacement de chaudières au gaz ; post-travaux : Cep > 110 kWh/(m².an) | Non | Non | 242 | 383 | 113 | 361 | 113 | 1800480 | 12003 | 103725
Autres opérations ; post-travaux : Cep > 110 kWh/(m².an) | Non | Non | 142 | 643 | 207 | 550 | 200 | 1491000 | 9940 | 137504
Autres opérations ; post-travaux : Cep ≤ 110 kWh/(m².an) | Non | Oui | 174 | 577 | 35 | 492 | 15 | 3817.908 | 24899 | 97783
Autres opérations ; post-travaux : Cep ≤ 110 kWh/(m².an) | Non | Oui | 256 | 459 | 43 | 448 | 18 | 5063680 | 33024 | 101429
Autres opérations ; post-travaux : Cep ≤ 110 kWh/(m².an) | Non | Oui | 247 | 330 | 91 | 329 | 55 | 3113188 | 20303 | 98853
Autres opérations ; post-travaux : Cep ≤ 110 kWh/(m².an) | Non | Oui | 147 | 596 | 74 | 259 | 32 | 1534974 | 10011 | 63000
Autres opérations ; post-travaux : Cep ≤ 110 kWh/(m².an) | Non | Non | 133 | 609 | 96 | 586 | 72 | 3144652 | 20509 | 109233
Autres opérations ; post-travaux : Cep > 110 kWh/(m².an) | Non | Non | 180 | 377 | 152 | 359 | 144 | 1161000 | 7740 | 108178
Autres opérations ; post-travaux : Cep > 110 kWh/(m².an) | Non | Non | 154 | 310 | 113 | 310 | 113 | 868560 | 5790 | 47535
Autres opérations ; post-travaux : Cep ≤ 110 kWh/(m².an) | Non | Oui | 135 | 477 | 59 | 477 | 26 | 2800710 | 18266 | 142272
Autres opérations ; post-travaux : Cep ≤ 110 kWh/(m².an) | Non | Oui | 74 | 340 | 62 | 640 | 32 | 1048432 | 6838 | 52000
Autres opérations ; post-travaux : Cep ≤ 110 kWh/(m².an) | Non | Oui | 169 | 310 | 90 | 310 | 57 | 1966822 | 12827 | 57005
Autres opérations ; post-travaux : Cep ≤ 110 kWh/(m².an) | Non | Oui | 130 | 393 | 79 | 363 | 34 | 1967420 | 12831 | 196283
Autres opérations ; post-travaux : Cep ≤ 110 kWh/(m².an) | Non | Oui | 160 | 276 | 48 | 239 | 21 | 1604480 | 10464 | 83349
Autres opérations ; post-travaux : Cep > 110 kWh/(m².an) | Non | Oui | 160 | 392 | 115 | 392 | 47 | 1665000 | 11040 | 119358
Autres opérations ; post-travaux : Cep ≤ 110 kWh/(m².an) | Non | Oui | 120 | 430 | 81 | 430 | 49 | 2103120 | 13176 | 95197
Autres opérations ; post-travaux : Cep > 110 kWh/(m².an) | Non | Oui | 220 | 422 | 121 | 422 | 53 | 2435400 | 16236 | 92026
ITI, isolation rampants + combles + plancher bas, menuiseries, chaudière granulés, poêle bûches | Non | Non | 380 | 297 | 98 | 282 | 98 | 3216320 | 20976 | 182087
menuiseries, ITE, combles, plancher bas, PAC, vmc df | Non | Oui | 106 | 670 | 119 | 670 | 52 | 3013368 | 13102 | 82405
menuiseries, ITE, Placnhe bas, PAC, CET | Non | Oui | 379 | 93 | 360 | 65 | 148 | 2008360 | 13098 | 83970
Sarking, Planche bas, menusieries, ITE, VMC sf, Pac | Non | Oui | 204 | 260 | 71 | 250 | 48 | 1895568 | 12362 | 132280
plancher bas, PAC | Non | Oui | 194 | 292 | 95 | 292 | 41 | 2629476 | 17043 | 35422
menuiseries, ITE, plancher bas, combles PAC, VCM sf | Non | Oui | 105 | 602 | 78 | 602 | 34 | 274344 | 17892 | 82581
ITE, plancher bas, VMCsf, PAC, CET | Non | Oui | 140 | 256 | 75 | 256 | 32 | 1442560 | 9408 | 79901
Isolation de toiture, Isolation des murs par l'intérieur, Remplacement des menuiseries, Pose d'un chauffage au bois, Installation d'une VMC, installation d'un ballon thermodynamique (dossier 2021-CA-896) | Non | Non | 174 | 520 | 158 | 298 | 167 | 683820 | 4559 | 123514
Isolation de Toiture, Isolation des murs, Remplacement des menuiseries, Mise en place d'une VMC, installation d'une chaudière biomasse (dossier 2021-CA-995) | Non | Non | 249 | 437 | 93 | 495 | 119 | 4306704 | 28087 | 113111.94
Isolation de Toiture, Isolation des murs, Remplacement des menuiseries, Mise en place d'une VMC, installation d'un poele à bois (dossier 2021-CA-1004) | Non | Non | 110 | 520 | 206 | 520 | 245 | 907500 | 6050 | 46519
Isolation Comble perdu, Isolation des murs par l'extérieure, Remplacement des menuiseries, Installation d'un poele à granulés, Installation d'un ballon ECS Thermodynamique (dossier 2022-CA-1047) | Non | Non | 146 | 452 | 167 | 452 | 139 | 1370940 | 9140 | 44192
Isolation des rampants de toiture, isolation des murs par l'extérieur, Isolation du plancher bas, Remplacement des menuiseries, Mise en place d'une VMC (dossier 2022-CA-0951) | Non | Non | 180 | 621 | 265 | 585 | 194 | 2111400 | 14076 | 53226
Isolation de la toiture, Isoaltion du plancher des combles, Isolation des murs par l'extérieur, Mise en place d'une PAC (dossier 2022-CA-0887) | Non | Oui | 165 | 331 | 102 | 331 | 40 | 2208690 | 14405 | 62539
Isolation de toiture, Isolation des murs par l'extérieur, Isolation des planchers bas, Remplacement des menuiseries (dossier 2022-CA-1051) | Oui | Non | 103 | 407 | 145 | 407 | 145 | 1025468 | 6747 | 41720
Isolation de toiture, Isolation des murs par l'extérieur, Remplacement des menuiseries (dossier 2022-CA-1089) | Non | Non | 115 | 459 | 146 | 475 | 174 | 1044139 | 6961 | 88819
Isolation des combles, Isolation des planchers bas, Remplacement des menuiseries, mise en place d'un ballon Thermodynamique, mise en place d'une PAC (dossier 2022-CA-1134) | Non | Oui | 143 | 318 | 85 | 285.7 | 33.7 | 1657656 | 10811 | 52135
Isolation des combles, Isolation des murs, Mise en place d'un ballon Thermodynamique, mise en place d'un poele à granulés (dossier 2022-CA-1026) | Non | Non | 113 | 613 | 211 | 613 | 193 | 1423800 | 9492 | 66391
Isolation de la toiture, Remplacement des menuiseries, installation d'une ventilation, installation d'une PAC air/eau (dossier 2021-CA-0912) | Non | Oui | 159 | 277 | 72 | 364 | 37 | 2398992 | 15597 | 66405
Isolation de la toiture, Remplacement des menuiseries, installation d'une ventilation, installation d'une PAC air/eau (dossier 2021-CA-1083) | Non | Oui | 172 | 368 | 54 | 402 | 108 | 2484368 | 16202 | 48601
Isolation murs et toiture, installation d'une ventilation, installation d'une PAC air/eau (dossier 2021-CA-1113) | Non | Oui | 108.3 | 400 | 62 | 369 | 47 | 1604140 | 10462 | 42178
Isolation murs et toiture, installation d'une ventilation, remplacement des menuiseries, installation d'un poele à granules, installation d'un ballon thermodynamique (dossier 2021-CA-1219) | Oui | Non | 124 | 831 | 128 | 778 | 114 | 3128768 | 20584 | 62725
Isolation murs et toiture, installation d'une ventilation, remplacement des menuiseries, installation d'une PAC air/eau (dossier 2021-CA-1197) | Non | Oui | 154 | 272 | 63 | 250 | 27 | 1578315 | 10293 | 55792
Isolation murs et toiture, installation d'une ventilation, remplacement des menuiseries, installation d'une PAC air/eau (dossier 2021-CA-1223) | Non | Oui | 153 | 288 | 57 | 288 | 26 | 1843956 | 12026 | 100055
Isolation des murs par l'extérieur-Isolation de la toiture sous rampants-VMC DF-Menuiseries-PAC Air-Eau | Non | Oui | 266 | 450 | 75 | 380 | 29 | 3372608 | 21921 | 134900
Isolation des murs par l'extérieur-Isolation de la toiture sous rampants-Isolation du planchers bas-VMC DF-Menuiseries-Poêle à granulés | Non | Non | 87 | 310 | 75 | 412 | 124 | 1152576 | 7492 | 95050
Poêle à granulés - Isolation des rampants de toiture - Menuiseries - Isolation des murs par extérieur - VMC | Non | Non | 134.4 | 469 | 168 | 452 | 172 | 1128960 | 7339 | 28905.12
Isolation : Combles / Murs / Planchers - Menuiseries exterieures - VMC Hygro B - PAC Air/eau | Non | Oui | 262.8 | 470.67 | 69.99 | 455.57 | 30.43 | 5139432.432 | 33518.0376 | 115734
Isolation : Murs / toiture / Planchers - VMC Hygro B - PAC Air/eau - Poêle Bûches - Ballon Thermodynamique | Non | Oui | 141 | 326.21 | 57.73 | 304 | 32.3 | 1762246.2 | 11492.91 | 45000
Isolation : Toiture / Combles / Murs / Planchers - Menuiseries exterieures - VMC Hygro B - PAC Air/eau | Non | Oui | 100 | 186 | 55 | 151 | 24 | 584200 | 3810 | 41000
Isolation : Combles / Murs / Planchers - Menuiseries exterieures - VMC Hygro B - PAC Air/eau - Insert | Non | Oui | 244 | 314.3 | 40.86 | 312 | 36.5 | 3092212 | 20166.6 | 96291
Isolation : Combles / Murs / Planchers - Menuiseries exterieures - Chauffe Eau Solaire - Poele à Buche - Emetteurs electriques | Non | Non | 76 | 526 | 78.72 | 489 | 50.5 | 1532996 | 9997.8 | 46982
Isolation : Murs - PAC Air/eau - Ballon Thermodynamique | Non | Oui | 415 | 478 | 104 | 543 | 40 | 9602270 | 72017.03 | 88041
Isolation des combles, Isolation des rampants de toiture, Isolation des murs par l'intérieur, fenêtres et porte fenêtre, Isolation des réseaux de distribution d'eaux chaude, PAC air/air, Thermostat d'ambiance, VMC | Oui | Oui | 87 | 450 | 104 | 450 | 104 | 1625508 | 9479.96 | 82934.14
Isolation des rampants de toiture, Isolation des murs par l'intérieur, Ballon thermodynamique, PAC air/air | Non | Oui | 260 | 496.33 | 80.97 | 780.53 | 31.35 | 8960193 | 58778.86 | 58780
Isolation des combles, Isolation du plancher bas, Ballon thermodynamique, PAC air/eau ou eau/eau | Oui | Oui | 115 | 811.23 | 158.84 | 763.26 | 61.42 | 3067041 | 20119.79 | 21121
Isolation des rampants de toiture, Ballon thermodynamique, PAC air/air | Oui | Oui | 270 | 384 | 86 | 369 | 37 | 4840560 | 31754.07 | 31755
Isolation des combles, Isolation du plancher bas, PAC air/air, VMC | Oui | Oui | 91 | 728 | 254 | 282.2 | 98.4 | 635580 | 3763.91 | 27125
Isolation des combles, Isolation du plancher bas, Ballon thermodynamique, PAC air/air, Thermostat d'ambiance | Oui | Oui | 189 | 393 | 55 | 393 | 24 | 3766014 | 24705.05 | 25621
Isolation des combles, Ballon thermodynamique, PAC air/air, VMC | Oui | Oui | 95 | 714 | 96 | 688 | 42 | 3313980 | 21739.71 | 21741
Isolation des combles, Isolation des murs par l'intérieur, Ballon thermodynamique, PAC air/eau ou eau/eau | Non | Oui | 290 | 581.03 | 90.82 | 597.23 | 35.17 | 7497880 | 49186.1 | 49187
Isolation des combles, Ballon thermodynamique, PAC air/air | Oui | Oui | 100 | 568.61 | 91.28 | 854.04 | 35.22 | 4421628 | 29005.88 | 29007
Isolation des rampants de toiture, Isolation des murs par l'intérieur, fenêtres et porte fenêtre, Ballon thermodynamique, PAC air/air, Radiateur basse température, VMC | Non | Oui | 100 | 406 | 47 | 406 | 21 | 1771000 | 10328.47 | 61000
Isolation des rampants de toiture, Ballon thermodynamique, PAC air/air | Oui | Oui | 230 | 435 | 68 | 420 | 30 | 4843800 | 31775.33 | 31776
Isolation des combles, Isolation des rampants de toiture, Ballon thermodynamique, PAC air/air | Oui | Oui | 220 | 495 | 72 | 480 | 31 | 5334120 | 34991.83 | 34993
Isolation des combles, Isolation du plancher bas, Ballon thermodynamique, PAC air/eau ou eau/eau | Oui | Oui | 180 | 694.38 | 125.55 | 658.39 | 48.62 | 4170827 | 27360.62 | 27361.99
Isolation des combles, Isolation des murs par l'intérieur, Ballon thermodynamique, PAC air/eau ou eau/eau | Non | Oui | 400 | 650.69 | 83.97 | 681.46 | 32.53 | 11940312 | 78328.45 | 78329
Isolation des murs par l'intérieur, Ballon thermodynamique, PAC air/air, Isolation des rampants de toiture | Oui | Oui | 180 | 594.32 | 163.16 | 926.51 | 63.17 | 5905246 | 38738.41 | 38739
PAC air/eau ou eau/eau | Non | Oui | 87 | 739 | 66 | 321 | 29 | 1168584 | 6815.18 | 16182.86
Isolation des combles, Isolation des murs par l'intérieur, Isolation des murs par l'extérieur, Isolation du plancher bas, fenêtres et porte fenêtre, PAC air/eau ou eau/eau, Thermostat d'ambiance, VMC | Non | Oui | 110 | 420 | 76 | 420 | 33 | 1958220 | 11420.34 | 52178.18
Isolation des combles, Ballon thermodynamique, PAC air/air | Oui | Oui | 150 | 438.84 | 166.31 | 661.13 | 64.4 | 3401361 | 22312.93 | 22314
Isolation des rampants de toiture, Ballon thermodynamique, PAC air/air | Oui | Oui | 175 | 509 | 104 | 489 | 45 | 4195800 | 27524.45 | 27525
Isolation des rampants de toiture, Isolation du plancher bas, Ballon thermodynamique, PAC air/air | Oui | Oui | 335.75 | 402.26 | 107.99 | 627.79 | 41.84 | 10623566 | 69690.6 | 71196
Isolation des rampants de toiture, Ballon thermodynamique, PAC air/air | Oui | Oui | 136 | 641.97 | 224.19 | 986.6 | 86.78 | 4650270 | 30505.77 | 30507
Isolation des rampants de toiture, Isolation des murs par l'intérieur, Ballon thermodynamique, PAC air/eau ou eau/eau | Oui | Oui | 427 | 542.65 | 92.22 | 572.97 | 35.73 | 12387680 | 81263.18 | 81264
Isolation des rampants de toiture, Isolation des murs par l'intérieur, Ballon thermodynamique, PAC air/air | Oui | Oui | 450 | 469 | 38 | 469 | 16 | 11007900 | 72211.82 | 72213
Isolation des combles, Isolation des rampants de toiture, Isolation des murs par l'extérieur, Isolation du plancher bas, Ballon thermodynamique, chaudière biomasse | Non | Non | 114 | 360 | 101 | 360 | 101 | 1358196 | 7921 | 100126
Isolation des combles, Isolation du plancher bas, Ballon thermodynamique, PAC air/eau ou eau/eau | Non | Oui | 253 | 574 | 155 | 560 | 67 | 3741870 | 24546.67 | 24548
Isolation des rampants de toiture, Isolation du plancher bas, Ballon thermodynamique, PAC air/eau ou eau/eau | Oui | Oui | 168 | 555 | 96 | 555 | 42 | 4653936 | 30529.82 | 30531
Isolation des combles, Isolation des rampants de toiture, Isolation des murs par l'intérieur, Ballon thermodynamique, PAC air/air, VMC | Oui | Oui | 128.62 | 598.79 | 73.26 | 2572 | 28 | 17669301 | 109549.67 | 109550.15
Isolation des combles, Isolation des murs par l'extérieur, Isolation du plancher bas, Ballon thermodynamique, PAC air/air, VMC | Oui | Oui | 87.77 | 1562.98 | 108.31 | 2479 | 42 | 11550356 | 71612.21 | 71612.08
Isolation des rampants de toiture, Isolation des murs par l'intérieur, Ballon thermodynamique, PAC air/air | Oui | Oui | 294 | 645.62 | 75.12 | 1031.31 | 29.09 | 15911245 | 104377.77 | 104379
Isolation des murs par l'intérieur, fenêtres et porte fenêtre, Ballon thermodynamique, PAC air/air, VMC | Oui | Oui | 82.32 | 504.54 | 105.54 | 587 | 41 | 2427123 | 15048.16 | 40997.85
Isolation des rampants de toiture, Isolation des murs par l'intérieur, Isolation du plancher bas, Ballon thermodynamique, PAC air/eau ou eau/eau, PAC air/air, VMC | Oui | Oui | 202.13 | 1015.46 | 63.9 | 1604.3 | 25 | 17238091 | 106876.16 | 107276.07
Isolation des combles, Isolation des rampants de toiture, Isolation des murs par l'intérieur, fenêtres et porte fenêtre, Ballon thermodynamique, Poêle à bois ou insert ou granulés, VMC, Isolation du plancher bas, PAC air/air, Thermostat d'ambiance | Non | Oui | 142 | 465 | 51 | 465 | 20 | 2906740 | 16952.11 | 89991
Isolation des rampants de toiture, Isolation des murs par l'intérieur, Isolation du plancher bas, fenêtres et porte fenêtre, Poêle à bois ou insert ou granulés, VMC | Non | Non | 115 | 1108.1 | 46.2 | 1000 | 60 | 4972600 | 29000.2 | 60000
Isolation des combles, Isolation du plancher bas, Ballon thermodynamique, PAC air/eau ou eau/eau | Oui | Oui | 150 | 802 | 170 | 802 | 74 | 4149600 | 27221.38 | 27222
Isolation des combles, Isolation du plancher bas, fenêtres et porte fenêtre, Ballon thermodynamique, PAC air/eau ou eau/eau, Poêle à bois ou insert ou granulés, VMC | Non | Oui | 85 | 354 | 126 | 329 | 81 | 632400 | 3790.61 | 50810.92
Isolation des combles, Isolation des murs par l'extérieur, Isolation du plancher bas, Ballon thermodynamique, PAC air/air, VMC | Oui | Oui | 122 | 458.4 | 55.7 | 408.5 | 21.6 | 2548897 | 14865.17 | 68872
Isolation des rampants de toiture, Isolation des murs par l'intérieur, Ballon thermodynamique, PAC air/air | Oui | Oui | 306 | 630.5 | 67.15 | 998.36 | 26 | 16067277 | 105401.33 | 105402
Isolation des combles, Isolation des rampants de toiture, PAC air/eau ou eau/eau | Oui | Oui | 171 | 385 | 72 | 385 | 31 | 3268836 | 21443.56 | 21445
Isolation des combles, Isolation du plancher bas, Ballon thermodynamique, PAC air/air | Oui | Oui | 114 | 612 | 93 | 588 | 40 | 3373488 | 22130.08 | 22131
Isolation des rampants de toiture, Ballon thermodynamique, PAC air/air | Oui | Oui | 365 | 794 | 92 | 781 | 40 | 14605110 | 95809.52 | 95811
Isolation des rampants de toiture, Ballon thermodynamique, PAC air/air | Oui | Oui | 450 | 719 | 93 | 708 | 40 | 16232400 | 106484.54 | 106486
Isolation des rampants de toiture, Isolation des murs par l'intérieur, Isolation du plancher bas, fenêtres et porte fenêtre, Poêle à bois ou insert ou granulés | Oui | Non | 82 | 478 | 181 | 685 | 190 | 1542420 | 9134.21 | 25527
Isolation des rampants de toiture, Isolation des murs par l'intérieur, Ballon thermodynamique, PAC air/air, VMC | Oui | Oui | 108 | 559.6 | 76 | 804.5 | 29.5 | 4519800 | 26359.47 | 31929
Isolation des combles, Isolation des rampants de toiture, Isolation des murs par l'intérieur, Ballon thermodynamique, PAC air/eau ou eau/eau, Thermostat d'ambiance, VMC | Non | Oui | 205 | 390.8 | 58.2 | 362.6 | 26.2 | 3172252 | 18500.57 | 63770
, Isolation des rampants de toiture, Ballon thermodynamique, PAC air/air | Oui | Oui | 150 | 622.54 | 218.58 | 950.93 | 84.63 | 4937910 | 32392.69 | 32895
Isolation des combles, Ballon thermodynamique, PAC air/air, Thermostat d'ambiance, Isolation du plancher bas | Oui | Oui | 80 | 830 | 107 | 797 | 47 | 3240000 | 21254.4 | 21255
Isolation des rampants de toiture, Isolation des murs par l'intérieur, Ballon thermodynamique, PAC air/air | Oui | Oui | 268 | 674.19 | 86 | 645.67 | 33.3 | 8862219 | 58136.15 | 58137
Isolation des combles, Isolation du plancher bas, Ballon thermodynamique, PAC air/air | Oui | Oui | 139 | 516.74 | 193.96 | 764.08 | 75.07 | 3639351 | 23874.14 | 23875
Isolation des rampants de toiture, Isolation des murs par l'intérieur, Isolation du plancher bas, Ballon thermodynamique, PAC air/eau ou eau/eau | Oui | Oui | 180 | 483 | 95 | 483 | 41 | 4296240 | 28183.33 | 28184
Isolation des murs par l'extérieur, fenêtres et porte fenêtre, PAC air/eau ou eau/eau | Non | Oui | 145 | 259.39 | 79.97 | 254 | 85 | 1127230 | 6574.01 | 90956.91
Isolation des combles, Isolation du plancher bas, Ballon thermodynamique, PAC air/eau ou eau/eau, Thermostat d'ambiance | Oui | Oui | 205 | 508 | 82 | 508 | 36 | 5225040 | 34276.26 | 34277
Isolation des rampants de toiture, Ballon thermodynamique, PAC air/air | Oui | Oui | 280 | 471 | 66 | 457 | 29 | 6471360 | 42452.12 | 42453
Isolation des rampants de toiture, Ballon thermodynamique, PAC air/eau ou eau/eau, Thermostat d'ambiance | Non | Oui | 300 | 695 | 102 | 682 | 44 | 8804400 | 57756.86 | 57758
Isolation des combles, Isolation des rampants de toiture, Isolation du plancher bas, Ballon thermodynamique, PAC air/eau ou eau/eau, Thermostat d'ambiance, robinets thermostatiques | Oui | Oui | 250 | 658 | 109 | 658 | 47 | 8248500 | 54110.16 | 58428
Isolation des combles, Isolation des rampants de toiture, Isolation des murs par l'intérieur, fenêtres et porte fenêtre, Ballon thermodynamique, PAC air/air, VMC | Non | Oui | 251.67 | 413.5 | 102.03 | 437.31 | 47.01 | 4518433 | 26514.16 | 85658.45
Isolation des combles, Ballon thermodynamique, PAC air/eau ou eau/eau, VMC | Non | Oui | 167 | 686 | 98 | 668 | 43 | 4801250 | 31496.2 | 31497
Isolation des rampants de toiture, Ballon thermodynamique, PAC air/air, Thermostat d'ambiance | Oui | Oui | 290 | 668 | 91 | 654 | 40 | 9615240 | 63075.97 | 63077
Isolation des combles, Ballon thermodynamique, PAC air/air, thermostat d'ambiance | Non | Oui | 136 | 243 | 93 | 130 | 64 | 412896 | 2207.34 | 19329.2
Isolation des combles, Isolation des rampants de toiture, Isolation des murs par l'intérieur, Isolation des murs par l'extérieur, Isolation du plancher bas, PAC air/eau ou eau/eau, PAC air/air, VMC | Oui | Oui | 121.84 | 717.67 | 50.66 | 837 | 20 | 5375337 | 31348.97 | 52994.29
Isolation des combles, PAC air/eau ou eau/eau | Oui | Oui | 235 | 449 | 96 | 449 | 42 | 5164830 | 33881.28 | 33882
Isolation des combles, Ballon thermodynamique, PAC air/air | Oui | Oui | 190 | 629 | 100 | 612 | 43 | 5837940 | 38296.89 | 38298
Isolation des combles, Isolation du plancher bas, Ballon thermodynamique, PAC air/eau ou eau/eau, PAC air/air, Isolation des rampants de toiture | Non | Oui | 400 | 444 | 78 | 432 | 34 | 7323200 | 48040.19 | 52840
Isolation des rampants de toiture, Isolation du plancher bas, Ballon thermodynamique, PAC air/eau ou eau/eau, PAC air/air | Oui | Oui | 300 | 544 | 104 | 530 | 45 | 7857000 | 51541.92 | 51543
Isolation des combles, Ballon thermodynamique, PAC air/air, Thermostat d'ambiance | Oui | Oui | 130 | 561 | 94 | 539 | 41 | 3495960 | 22933.5 | 22935
Isolation des rampants de toiture, Isolation des murs par l'intérieur, Ballon thermodynamique, PAC air/air, Thermostat d'ambiance | Oui | Oui | 600 | 720 | 77 | 709 | 33 | 21902400 | 143679.74 | 143681
Isolation des combles, Isolation des rampants de toiture, Isolation des murs par l'intérieur, Ballon thermodynamique, PAC air/eau ou eau/eau, Thermostat d'ambiance | Oui | Oui | 360 | 491 | 105 | 491 | 46 | 8650800 | 56749.25 | 56750
Isolation des combles, Isolation des rampants de toiture, Isolation des murs par l'intérieur, Isolation des murs par l'extérieur, fenêtres et porte fenêtre, Ballon thermodynamique, PAC air/air, VMC, remplacement porte d'entrée | Non | Oui | 130.13 | 443.05 | 84.82 | 443 | 33 | 2454252 | 14401.55 | 69526.49
Isolation des combles, Isolation des rampants de toiture, Isolation des murs par l'intérieur, Ballon thermodynamique, PAC air/air, Poêle à bois ou insert ou granulés | Non | Oui | 95 | 533 | 105 | 533 | 105 | 1870360 | 10907.94 | 38335
Isolation des combles, Isolation des rampants de toiture, Isolation des murs par l'intérieur, Isolation des murs par l'extérieur, Isolation du plancher bas, PAC air/eau ou eau/eau, VMC, fenêtres et porte fenêtre | Non | Oui | 140 | 477.66 | 106.85 | 478 | 41 | 2814280 | 16514.2 | 51058
Isolation des combles, Isolation des rampants de toiture, Isolation des murs par l'extérieur, Ballon thermodynamique, PAC air/eau ou eau/eau, VMC | Oui | Oui | 135.71 | 648.21 | 96.96 | 750 | 38 | 5217778 | 30430.08 | 65186.08
Isolation des combles, fenêtres et porte fenêtre, PAC air/air, VMC | Non | Oui | 100 | 386.77 | 84 | 267.6 | 34.5 | 1072260 | 5732.3 | 3419.26
Isolation des rampants de toiture, Isolation des murs par l'intérieur, Isolation du plancher bas, fenêtres et porte fenêtre, Poêle à bois ou insert ou granulés, VMC | Non | Non | 151 | 520.3 | 83 | 473.2 | 119 | 1604526 | 9617.53 | 109230.81
Isolation des rampants de toiture, Isolation du plancher bas, Ballon thermodynamique, PAC air/eau ou eau/eau | Oui | Oui | 200 | 584.59 | 73.67 | 552.31 | 28.5 | 5657148 | 37110.89 | 37112
Isolation des rampants de toiture, Isolation des murs par l'intérieur, PAC air/air, Thermostat d'ambiance, Ballon thermodynamique | Oui | Oui | 140 | 580 | 69 | 564 | 30 | 4037040 | 26482.98 | 26484
Isolation des combles, Isolation des rampants de toiture, Isolation des murs par l'extérieur, Ballon thermodynamique, PAC air/air, VMC | Oui | Oui | 100.11 | 613.75 | 91.93 | 412 | 36 | 2032633 | 11854.32 | 53023.7
Isolation des combles, Isolation des rampants de toiture, Isolation des murs par l'intérieur, Isolation du plancher bas, PAC air/air, VMC, Menuiseries, Ballon thermodynamique | Non | Oui | 159.2 | 1604.23 | 72.57 | 2588 | 28 | 18747392 | 110009.7 | 124458.38
Isolation des combles, Isolation du plancher bas, Ballon thermodynamique, PAC air/eau ou eau/eau | Oui | Oui | 199 | 593 | 94 | 576 | 41 | 5749110 | 37714.16 | 37715
Isolation des combles, Isolation des rampants de toiture, Isolation des murs par l'intérieur, Ballon thermodynamique, PAC air/air | Oui | Oui | 374 | 670 | 72 | 657 | 31 | 12642696 | 82936.09 | 83367
ACOMPTE SUR RENOVATION GLOBALE | Non | Non | 170 | 432 | 57 | 432 | 57 | 2932500 | 17102.34 | 84708.52
Isolation des rampants de toiture, Ballon thermodynamique, PAC air/eau ou eau/eau | Non | Oui | 390 | 355 | 67 | 355 | 29 | 5848440 | 38365.77 | 49785
Isolation des murs par l'extérieur, Ballon thermodynamique, PAC air/air, Thermostat d'ambiance | Non | Oui | 290 | 266 | 45 | 266 | 19 | 3294980 | 21615.07 | 41702
Isolation des combles, Isolation des murs par l'extérieur, PAC air/eau ou eau/eau, VMC | Non | Oui | 130 | 331 | 71 | 239 | 32 | 1237860 | 6617.6 | 53406.79
Isolation des combles, Isolation des murs par l'extérieur, Isolation du plancher bas, fenêtres et porte fenêtre, Ballon thermodynamique, VMC, Etanchéité à l'air / Photovoltaïque avec delestage sur ballon ECS / Pompe sur puit | Non | Non | 150 | 510 | 96 | 303 | 42 | 1174500 | 6413.94 | 290032
Isolation des combles, Ballon thermodynamique, PAC air/air | Non | Oui | 123 | 317 | 91 | 123 | 35 | 497904 | 2661.79 | 16555.35
Isolation des rampants de toiture | Oui | Non | 160 | 499 | 52 | 493 | 65 | 3697920 | 19650.75 | 8403.74
Isolation des combles, Isolation des rampants de toiture, Isolation des murs par l'intérieur, fenêtres et porte fenêtre, PAC air/eau ou eau/eau, VMC, changement velux | Non | Oui | 160 | 476 | 192 | 408.1 | 168 | 1152480 | 6293.69 | 66468
Isolation des rampants de toiture, Isolation des murs par l'intérieur, fenêtres et porte fenêtre, Ballon thermodynamique, PAC air/air, Poêle à bois ou insert ou granulés, VMC | Non | Oui | 152.56 | 890 | 108 | 1059 | 47 | 7101973 | 41418.71 | 77196.47
Isolation des combles, Isolation des rampants de toiture, Isolation des murs par l'intérieur, Ballon thermodynamique, PAC air/eau ou eau/eau | Non | Oui | 169.16 | 657.06 | 100.46 | 624 | 39 | 4552096 | 29861.75 | 31600
Isolation des combles, Ballon thermodynamique, PAC air/eau ou eau/eau | Oui | Oui | 288 | 347 | 62 | 333 | 27 | 4758912 | 31218.46 | 31218
Isolation des rampants de toiture, Isolation des murs par l'intérieur, Ballon thermodynamique, PAC air/eau ou eau/eau, robinet thermodynamique | Oui | Oui | 153.57 | 484.97 | 100.07 | 446 | 39 | 3375161 | 22141.06 | 22142
Isolation des combles, Isolation des murs par l'intérieur, Ballon thermodynamique, PAC air/air | Oui | Oui | 68.65 | 1120.63 | 126.14 | 1770 | 49 | 4489573 | 29451.6 | 29453
Isolation des murs par l'extérieur, Isolation du plancher bas, PAC air/air, Thermostat d'ambiance | Non | Oui | 170 | 577 | 97 | 559 | 42 | 4042940 | 26521.69 | 29022
Isolation des murs par l'intérieur, Isolation du plancher bas, Ballon thermodynamique, PAC air/air, thermostat | Non | Oui | 180 | 663 | 94 | 644 | 41 | 4992840 | 32753.03 | 35253
Isolation des combles, Isolation du plancher bas, Ballon thermodynamique, PAC air/eau ou eau/eau | Oui | Oui | 189 | 567 | 92 | 549 | 40 | 5194854 | 34078.24 | 34079
Audit énergétique | Oui | Non | 148 | 385 | 93 | 379 | 53 | 2605392 | 15194.65 | 900
Isolation des rampants de toiture, Isolation des murs par l'intérieur, Isolation des murs par l'extérieur, Isolation du plancher bas, fenêtres et porte fenêtre | Oui | Non | 258 | 347.8 | 120.7 | 347.8 | 120.7 | 2226488 | 13185.26 | 78711.04
Isolation des rampants de toiture, Isolation des murs par l'intérieur, Ballon thermodynamique, PAC air/air | Oui | Oui | 170 | 643.19 | 98.22 | 611.23 | 38 | 5262251 | 34520.37 | 34521
Isolation des combles, Isolation du plancher bas, Ballon thermodynamique, PAC air/air, VMC | Oui | Oui | 138 | 579 | 104 | 534 | 45 | 3644028 | 23904.82 | 23906
Isolation des murs par l'extérieur, Ballon thermodynamique, PAC air/eau ou eau/eau | Oui | Oui | 122 | 411.9 | 72 | 368.5 | 31.3 | 2221474 | 12955.63 | 35693
Isolation des rampants de toiture, Isolation des murs par l'intérieur, Ballon thermodynamique, PAC air/air, VMC, Remplacement des fenêtres et portes | Oui | Oui | 127.13 | 1047.74 | 100.4 | 1660 | 39 | 11128197 | 64899.65 | 82880.01
VMC | Oui | Non | 210 | 542 | 69 | 515 | 33 | 5465880 | 31877.01 | 1604.53
Isolation des combles, Isolation des murs par l'extérieur, PAC air/eau ou eau/eau, VMC, Isolation du plancher bas | Non | Oui | 130 | 293.73 | 50 | 293.73 | 32.63 | 1561378 | 9162.17 | 52769.29
Isolation des murs par l'extérieur, fenêtres et porte fenêtre | Non | Non | 70 | 425 | 179 | 238 | 69 | 354900 | 1938.11 | 18025
, fenêtres et porte fenêtre | Non | Non | 131 | 324.69 | 96.05 | 324.69 | 37.16 | 1732656 | 9262.78 | 6828.8
Isolation des murs par l'extérieur, Isolation du plancher bas, PAC air/eau ou eau/eau, Remplacement des têtes thermostatique | Non | Oui | 159 | 398.89 | 86.87 | 372.68 | 33.67 | 2479519 | 14549.82 | 67803.8
Isolation des combles, Isolation des murs par l'extérieur, Ballon thermodynamique, PAC air/air | Non | Oui | 113 | 301 | 95 | 250 | 69 | 940838 | 5029.72 | 33470.2
Isolation des rampants de toiture, Isolation des murs par l'intérieur, Isolation du plancher bas, Ballon thermodynamique, chaudière biomasse, Radiateur basse température, Thermostat d'ambiance | Oui | Non | 220 | 710 | 76 | 687 | 68 | 7353720 | 42886.9 | 56406
Audit énergétique | Non | Non | 122 | 489 | 93 | 489 | 55 | 2435608 | 13020.76 | 950
, Isolation des rampants de toiture, Isolation des murs par l'intérieur, fenêtres et porte fenêtre, Chauffe-eau solaire, Poêle à bois ou insert ou granulés, VMC | Non | Non | 184 | 444.41 | 109.32 | 286 | 103 | 1548912 | 8280.48 | 49950.47
Isolation des combles, Isolation des murs par l'intérieur, Isolation du plancher bas, fenêtres et porte fenêtre, PAC air/air, VMC | Non | Oui | 116.7 | 327 | 100 | 325 | 44 | 1508464 | 8064.25 | 1819.88
Isolation des murs par l'intérieur, fenêtres et porte fenêtre, PAC air/air, Poêle à bois ou insert ou granulés, VMC | Non | Oui | 98 | 623 | 203 | 317 | 145 | 505680 | 3031.05 | 51738.82
Isolation des combles, Isolation des rampants de toiture, Isolation du plancher bas, PAC air/eau ou eau/eau, VMC | Non | Oui | 133 | 221.2 | 90.93 | 221.2 | 35.12 | 1138437 | 6086.09 | 37665.64
Isolation du plancher bas, fenêtres et porte fenêtre, Isolation des réseaux de distribution d'eaux chaude, Ballon thermodynamique, PAC air/eau ou eau/eau, Thermostat d'ambiance | Non | Oui | 160 | 230 | 71 | 230 | 31 | 1464640 | 7829.97 | 41018.03
Isolation des murs par l'extérieur, Ballon thermodynamique, PAC air/eau ou eau/eau | Non | Oui | 158 | 331 | 89 | 311 | 39 | 1976896 | 10568.49 | 40592.71
Isolation des combles, Isolation des rampants de toiture, Isolation des murs par l'extérieur, Ballon thermodynamique, PAC air/air, VMC, Isolation des murs par l'intérieur | Oui | Oui | 136.46 | 1211.23 | 105.03 | 545.23 | 40.71 | 3717727 | 21681.78 | 60313.73
Isolation des rampants de toiture, Isolation des murs par l'intérieur, Ballon thermodynamique, PAC air/air, VMC | Oui | Oui | 241.49 | 1074.51 | 71.45 | 1503 | 28 | 19234679 | 112176.65 | 112306.2
Isolation des rampants de toiture, Isolation des combles, Isolation des murs par l'intérieur | Oui | Non | 111 | 857 | 0 | 581 | 229 | 1484736 | 8011.64 | 12897.38
Isolation des combles, Isolation des murs par l'extérieur, PAC air/eau ou eau/eau, VMC | Oui | Oui | 93 | 313 | 92 | 299 | 40 | 1300698 | 6911.91 | 62104
Isolation des murs par l'intérieur, Poêle à bois ou insert ou granulés | Oui | Non | 60 | 538 | 204 | 538 | 204 | 761520 | 4109.16 | 20296
Isolation des combles, Isolation des rampants de toiture, Ballon thermodynamique, PAC air/eau ou eau/eau, VMC, Remplacement têtes thermostatiques | Non | Oui | 133.32 | 361.15 | 106.38 | 412.66 | 48.06 | 2235990 | 13120.79 | 49750.64
Isolation des combles, Isolation des murs par l'extérieur, Isolation du plancher bas, Ballon thermodynamique, PAC air/air, VMC | Oui | Oui | 73.6 | 621.05 | 102.18 | 240.72 | 39.61 | 799292 | 4661.47 | 45979.92
VMC, Isolation des combles, Isolation des murs par l'intérieur, fenêtres et porte fenêtre, Ballon thermodynamique | Oui | Non | 121 | 705 | 209 | 273 | 81 | 882816 | 4763.68 | 2945
Isolation des combles, PAC air/eau ou eau/eau, Thermostat d'ambiance | Non | Oui | 180 | 350 | 143 | 334.34 | 55.55 | 1505466 | 8221.35 | 3141.44
Isolation des combles, Isolation des rampants de toiture, Isolation des murs par l'intérieur, Isolation du plancher bas, fenêtres et porte fenêtre, Ballon thermodynamique, PAC air/air, VMC | Non | Oui | 80 | 470 | 48 | 470 | 21 | 1652320 | 9636.33 | 30689.6
Isolation des combles, Isolation des rampants de toiture, Isolation des murs par l'intérieur, Isolation du plancher bas, fenêtres et porte fenêtre, Ballon thermodynamique, PAC air/air, VMC | Non | Oui | 80 | 532 | 46 | 532 | 20 | 1884160 | 10988.42 | 29804.11
Isolation des rampants de toiture, Isolation des murs par l'intérieur, Isolation des combles, fenêtres et porte fenêtre, PAC air/air | Non | Oui | 150 | 403 | 139 | 141 | 47 | 648600 | 3467.42 | 12148.29
Isolation des combles, Isolation des murs par l'extérieur, Isolation du plancher bas, fenêtres et porte fenêtre, Ballon thermodynamique, Poêle à bois ou insert ou granulés, VMC | Non | Non | 112 | 680 | 69 | 679 | 56.9 | 3205059 | 17134.25 | 61525.85
Isolation des combles, Isolation des murs par l'intérieur, Isolation du plancher bas, fenêtres et porte fenêtre, PAC air/eau ou eau/eau, Radiateur basse température, Thermostat d'ambiance, VMC, isolation de la cage d'escalier et porte isolante | Non | Oui | 167 | 366 | 56 | 328 | 48 | 2150960 | 11499.03 | 45434.96
Isolation des combles, Isolation des rampants de toiture, Isolation des murs par l'intérieur, Isolation des murs par l'extérieur, Ballon thermodynamique, PAC air/air, VMC | Oui | Oui | 215.89 | 722.32 | 100.26 | 1008.07 | 38.86 | 11299108 | 65896.4 | 77332.32
Isolation des rampants de toiture, Isolation des murs par l'intérieur, fenêtres et porte fenêtre, Ballon thermodynamique, PAC air/air, VMC | Oui | Oui | 33 | 532 | 53 | 307 | 23 | 506088 | 2689.35 | 16876.38
Isolation des combles, Isolation des rampants de toiture, Isolation des murs par l'extérieur, Isolation du plancher bas, Ballon thermodynamique, PAC air/air, VMC | Oui | Oui | 111.83 | 756.35 | 88.78 | 587 | 34 | 3339467 | 19475.77 | 62547.13
Isolation des rampants de toiture, Isolation du plancher bas, fenêtres et porte fenêtre, PAC air/air, Poêle à bois ou insert ou granulés, VMC, Production photovoltaïque | Oui | Oui | 496 | 564.2 | 83.9 | 519.1 | 50.9 | 12540269 | 66638.99 | 172064
Isolation des combles, Isolation des rampants de toiture, Isolation des murs par l'intérieur, Ballon thermodynamique, PAC air/air, VMC | Oui | Oui | 208.62 | 1637.39 | 108.16 | 2669.08 | 41.93 | 29596106 | 172604.49 | 173110.9
Isolation des rampants de toiture, Isolation des murs par l'extérieur, Isolation du plancher bas, fenêtres et porte fenêtre, PAC air/eau ou eau/eau, PAC air/air, Thermostat d'ambiance | Non | Oui | 105.38 | 1037.72 | 140.25 | 491.17 | 54.36 | 1380931 | 7541.26 | 74989
Isolation des murs par l'extérieur, fenêtres et porte fenêtre | Non | Non | 123 | 380 | 167 | 380 | 167 | 1205154 | 6442.75 | 63870
Isolation des rampants de toiture, Isolation des murs par l'extérieur, Isolation du plancher bas, fenêtres et porte fenêtre, Ballon thermodynamique, PAC air/eau ou eau/eau | Oui | Oui | 143.07 | 441.64 | 106.1 | 541.37 | 64.37 | 3685197 | 21492.07 | 67870.95
, Isolation des rampants de toiture, fenêtres et porte fenêtre, PAC air/eau ou eau/eau, Thermostat d'ambiance, VMC, Isolation des murs par l'intérieur | Non | Oui | 126.65 | 260.73 | 113.27 | 260.73 | 43.9 | 823846 | 4499.02 | 8863.22
Isolation des combles, Isolation du plancher bas, Ballon thermodynamique, PAC air/eau ou eau/eau | Non | Oui | 99 | 467.9 | 135.2 | 485.4 | 71.7 | 1228689 | 7364.76 | 25238
Isolation des combles, Isolation des rampants de toiture, Isolation des murs par l'intérieur, Isolation des murs par l'extérieur, Isolation du plancher bas, Ballon thermodynamique, PAC air/air | Oui | Oui | 138.96 | 566.19 | 98.65 | 765.18 | 69.53 | 5220046 | 30443.31 | 73721.11
Isolation des rampants de toiture, Ballon thermodynamique, PAC air/eau ou eau/eau | Non | Oui | 98 | 555.3 | 167.3 | 528.8 | 75.6 | 1332408 | 7986.45 | 23814.9
Isolation des rampants de toiture, Isolation des murs par l'intérieur, Isolation des murs par l'extérieur, VMC, Ajout têtes thermostatiques et 1 radiateur | Non | Non | 156.42 | 457.33 | 199.8 | 457.32 | 199.79 | 1208485 | 7243.66 | 55122.7
fenêtres et porte fenêtre, Isolation des combles, Isolation des rampants de toiture, Isolation des murs par l'intérieur, Isolation du plancher bas, PAC air/eau ou eau/eau, VMC | Non | Oui | 154.73 | 449.58 | 55.92 | 681.57 | 21.61 | 4697318 | 25111.86 | 9639.75
Isolation des combles, Isolation des rampants de toiture, Isolation des murs par l'intérieur, Ballon thermodynamique, PAC air/air | Oui | Oui | 176.46 | 1701.5 | 99.34 | 2218 | 39 | 20763342 | 121091.81 | 121292
Isolation des combles, Isolation des rampants de toiture, Isolation des murs par l'intérieur, PAC air/eau ou eau/eau | Oui | Oui | 180 | 360 | 46 | 301 | 29 | 2643840 | 14049.37 | 24025.56
Isolation des combles, Isolation des rampants de toiture, Isolation des murs par l'intérieur, Ballon thermodynamique, PAC air/air | Oui | Oui | 295 | 445 | 59 | 178 | 25 | 2437290 | 14214.28 | 39055.64
Isolation des rampants de toiture, Isolation des murs par l'intérieur, Ballon thermodynamique, VMC | Non | Non | 86.98 | 600.55 | 152.55 | 695.58 | 133.81 | 1465883 | 8786.5 | 35384.07
Isolation des murs par l'extérieur, Isolation du plancher bas, Ballon thermodynamique, PAC air/air, VMC | Non | Oui | 67.3 | 427.29 | 109.55 | 497.26 | 42.47 | 1407939 | 8261.79 | 34760.61
Isolation des rampants de toiture, Isolation des murs par l'intérieur, Isolation du plancher bas, fenêtres et porte fenêtre, PAC air/eau ou eau/eau | Non | Oui | 250 | 284 | 95 | 270 | 40 | 2645000 | 15425.64 | 59158.59
Isolation des rampants de toiture, Isolation des murs par l'extérieur, fenêtres et porte fenêtre, VMC | Non | Non | 155 | 410 | 130 | 441 | 135 | 1422900 | 8528.86 | 127722.63
Isolation des combles, Isolation des murs par l'extérieur, fenêtres et porte fenêtre, PAC air/air, VMC | Non | Oui | 60 | 654.31 | 205.25 | 591.08 | 79.56 | 920736 | 5028.14 | 46032.52
Isolation des combles, Isolation des rampants de toiture, Ballon thermodynamique, PAC air/eau ou eau/eau, VMC | Oui | Oui | 133.99 | 385.37 | 151.66 | 580.4 | 58.78 | 2655891 | 15728.19 | 35076.94
Isolation des combles, Isolation des rampants de toiture, Isolation des murs par l'extérieur, Isolation du plancher bas, fenêtres et porte fenêtre, VMC | Non | Non | 111 | 370.04 | 151.07 | 370.04 | 151.07 | 729170 | 4370.65 | 55105.59
Isolation des combles, Isolation des rampants de toiture, Isolation des murs par l'intérieur, Ballon thermodynamique, PAC air/air, VMC | Oui | Oui | 240.96 | 1188.14 | 69.77 | 1648.57 | 27.04 | 21099089 | 123049.89 | 124169
Isolation du plancher bas, Isolation des combles, Isolation des rampants de toiture, Isolation des murs par l'intérieur, PAC air/eau ou eau/eau, PAC air/air, Thermostat d'ambiance, Plancher chauffant | Non | Oui | 117 | 544 | 115.9 | 476 | 44.9 | 1513161 | 8263.37 | 28849
Isolation des rampants de toiture, Isolation des murs par l'intérieur, PAC air/eau ou eau/eau, VMC, Poêle à bois ou insert ou granulés | Non | Oui | 110 | 407.31 | 109.46 | 407.31 | 42.3 | 1846951 | 9873.8 | 31135.34
Isolation des combles, Isolation des rampants de toiture, Isolation des murs par l'extérieur, fenêtres et porte fenêtre, Ballon thermodynamique, PAC air/air, VMC | Oui | Oui | 148.86 | 808.92 | 99.07 | 1243.46 | 38.41 | 9686722 | 56492.96 | 80858.1
Isolation des combles, Isolation des rampants de toiture, Isolation des murs par l'intérieur, Isolation des murs par l'extérieur, Isolation du plancher bas, PAC air/eau ou eau/eau, Thermostat d'ambiance, VMC, Sonde extérieure | Oui | Oui | 107.54 | 467.11 | 89.32 | 485.96 | 34.62 | 2621004 | 15285.69 | 52060.03
Isolation des rampants de toiture, Isolation des murs par l'intérieur, Isolation des murs par l'extérieur, Isolation du plancher bas, fenêtres et porte fenêtre, Ballon thermodynamique, PAC air/air, VMC | Non | Oui | 124 | 1335.86 | 101.89 | 2046.39 | 39.49 | 11447358 | 67173.09 | 75610.04
Isolation des combles, Isolation du plancher bas, PAC air/eau ou eau/eau, fenêtres et porte fenêtre, Ballon thermodynamique, Thermostat d'ambiance | Non | Oui | 409.7 | 444.55 | 100.04 | 444.55 | 38.78 | 4987319 | 27235.75 | 61055.77
Isolation des murs par l'intérieur, Isolation du plancher bas, PAC air/eau ou eau/eau | Non | Oui | 150 | 349 | 94 | 349 | 36 | 2159700 | 11545.76 | 32317.61
Isolation des combles, Isolation des murs par l'intérieur, PAC air/eau ou eau/eau, VMC | Non | Oui | 75.8 | 436 | 123 | 436 | 64 | 845928 | 5070.49 | 26493.29
Isolation des rampants de toiture, Isolation des murs par l'extérieur, fenêtres et porte fenêtre | Non | Non | 198 | 699.2 | 177.3 | 699.2 | 177.29 | 3100145 | 18582.27 | 76153.88
Isolation des combles, Isolation des rampants de toiture, Isolation des murs par l'extérieur, fenêtres et porte fenêtre, chaudière biomasse, VMC | Non | Non | 160 | 337.95 | 78.19 | 304.55 | 130.32 | 1282333 | 6855.35 | 88415.87
Isolation des murs par l'intérieur, Isolation des murs par l'extérieur, fenêtres et porte fenêtre, Poêle à bois ou insert ou granulés | Non | Non | 102 | 562 | 205 | 523 | 166 | 1092420 | 5965.71 | 47911.61
Isolation des murs par l'extérieur | Non | Non | 240 | 265 | 103 | 261.76 | 51.97 | 1510488 | 9053.87 | 37750
Isolation des combles, Isolation des murs par l'extérieur, fenêtres et porte fenêtre, Ballon thermodynamique, PAC air/air, Thermostat d'ambiance, VMC | Non | Oui | 104 | 382 | 92 | 368 | 36 | 1588288 | 9262.9 | 91796.55
Isolation des combles, Isolation des murs par l'intérieur, fenêtres et porte fenêtre, Ballon thermodynamique, PAC air/air, Poêle à bois ou insert ou granulés | Non | Oui | 92 | 589.7 | 97.22 | 597.16 | 56.33 | 2288793 | 12235.89 | 50410.18
Isolation des combles, Isolation des rampants de toiture, Isolation des murs par l'intérieur, fenêtres et porte fenêtre, PAC air/air, Poêle à bois ou insert ou granulés | Non | Oui | 106 | 541 | 119 | 301 | 73 | 725040 | 3959.44 | 33219.29
Isolation des combles, Isolation des murs par l'intérieur, fenêtres et porte fenêtre, Ballon thermodynamique, Poêle à bois ou insert ou granulés, Toiture terrasse | Non | Non | 140 | 506 | 123 | 196 | 51 | 609000 | 3325.75 | 43615.37
Isolation des rampants de toiture, Isolation des murs par l'intérieur, Isolation des murs par l'extérieur, Isolation du plancher bas, Ballon thermodynamique, PAC air/air, VMC | Non | Oui | 145.05 | 1639.8 | 106.21 | 2654.57 | 41.17 | 17437389 | 102322.6 | 105659.35
Isolation des combles, Isolation des rampants de toiture, Isolation des murs par l'intérieur, Isolation des murs par l'extérieur, Ballon thermodynamique, PAC air/eau ou eau/eau, VMC, Isolation toiture terrasse par l'intérieur | Non | Oui | 192.53 | 563.78 | 89.28 | 737.81 | 39.5 | 6184499 | 36290.64 | 59725.61
Isolation des murs par l'intérieur, fenêtres et porte fenêtre, PAC air/eau ou eau/eau, Robinets thermostatiques | Non | Oui | 283.42 | 320.61 | 130.97 | 298.81 | 50.77 | 2108985 | 11517.17 | 83126.62
Isolation des combles, Isolation des murs par l'extérieur, Isolation du plancher bas, Ballon thermodynamique, PAC air/eau ou eau/eau, VMC, Remplacement fenêtres et porte d'entrée / robinets thermostatiques, Isolation des murs par l'intérieur | Oui | Oui | 153.09 | 511.79 | 70.11 | 519 | 27.18 | 4065807 | 23711.79 | 62224.15
Isolation des rampants de toiture, Isolation des murs par l'intérieur, Ballon thermodynamique, PAC air/air, VMC | Oui | Oui | 211.81 | 935.22 | 109.64 | 966.47 | 64.83 | 10312724 | 60143.81 | 64984.85
Isolation des murs par l'intérieur, PAC air/eau ou eau/eau, VMC, Robinets thermostatique | Non | Oui | 128 | 269 | 70 | 243 | 30 | 1254144 | 6704.65 | 30295.38
Isolation des combles, Isolation des murs par l'extérieur, Ballon thermodynamique, PAC air/eau ou eau/eau, VMC | Oui | Oui | 92 | 508.3 | 87.7 | 463.8 | 34 | 2135246 | 12452.76 | 41828.55
Isolation des combles, Isolation des rampants de toiture, Isolation des murs par l'intérieur, Isolation du plancher bas, PAC air/eau ou eau/eau, Thermostat d'ambiance, VMC | Non | Oui | 93 | 442 | 109 | 403 | 42 | 1007190 | 6707.89 | 31633.81
Isolation des combles, PAC air/air | Oui | Oui | 104 | 578 | 186 | 285 | 123 | 640224 | 3454.65 | 7350
Isolation des combles, Isolation des murs par l'intérieur, Ballon thermodynamique, PAC air/air | Oui | Oui | 240 | 307 | 48 | 288 | 19 | 3486240 | 18525.88 | 29833.84
Poêle à bois ou insert ou granulés | Non | Non | 172 | 612.8 | 77.9 | 855.2 | 90.1 | 6053471 | 39468.63 | 8450
, Isolation des murs par l'intérieur, Isolation du plancher bas, fenêtres et porte fenêtre, PAC air/eau ou eau/eau, Thermostat d'ambiance, VMC, sonde-vannes-Calorifugeage | Non | Oui | 84 | 276 | 69 | 276 | 27 | 962136 | 5645.81 | 28508.78
Isolation des rampants de toiture, Isolation des murs par l'intérieur, fenêtres et porte fenêtre, PAC air/air, seche serviette | Non | Oui | 115.8 | 360 | 82 | 360 | 32 | 1747190 | 10189.61 | 56065.61
Isolation des rampants de toiture, Isolation des murs par l'intérieur, fenêtres et porte fenêtre, PAC air/air, seche serviette | Non | Oui | 115 | 360 | 94 | 360 | 36 | 1713960 | 9162.83 | 56065.61
Isolation des combles, Isolation des murs par l'intérieur, Isolation du plancher bas, fenêtres et porte fenêtre, Ballon thermodynamique, PAC air/air, VMC | Non | Oui | 80 | 533 | 60 | 488 | 23 | 1711200 | 11157.02 | 32309.07
Isolation des combles, Isolation des murs par l'intérieur, fenêtres et porte fenêtre, chaudière biomasse, Poêle à bois ou insert ou granulés | Non | Non | 165 | 538 | 149 | 512 | 149 | 1796850 | 9812.6 | 70859.63
fenêtres et porte fenêtre | Non | Non | 170 | 439 | 112 | 421 | 49 | 1897200 | 11371.82 | 14655.83
VMC, Isolation des rampants de toiture, Isolation des murs par l'intérieur, fenêtres et porte fenêtre, PAC air/air | Non | Oui | 147.05 | 627 | 99 | 341 | 43 | 2015761 | 10776.26 | 3698.83
Ballon thermodynamique | Non | Non | 103.31 | 476.4 | 168.3 | 184.67 | 143.19 | 128559 | 702.06 | 2099.42
Isolation des combles, Isolation des murs par l'intérieur, Isolation du plancher bas, fenêtres et porte fenêtre, Ballon thermodynamique, PAC air/air, Poêle à bois ou insert ou granulés, VMC | Non | Oui | 106 | 901 | 99 | 392 | 94 | 1453048 | 7767.99 | 67542.35
Isolation des combles, Isolation des rampants de toiture, Isolation des murs par l'intérieur, fenêtres et porte fenêtre, Ballon thermodynamique, PAC air/eau ou eau/eau, VMC | Non | Oui | 183 | 286 | 91 | 286 | 91 | 1641510 | 9573.29 | 75078.29
Isolation des murs par l'intérieur, Isolation du plancher bas, fenêtres et porte fenêtre, Chauffe-eau solaire, chaudière biomasse, VMC | Non | Non | 70 | 1116 | 140 | 1156.2 | 149.6 | 2113860 | 11543.79 | 42596.75
Isolation des combles, Isolation des murs par l'intérieur, fenêtres et porte fenêtre, chaudière biomasse, VMC | Oui | Non | 167 | 406 | 129 | 607 | 217 | 2474940 | 13354.78 | 43923
Isolation des combles, Isolation des rampants de toiture, Isolation des murs par l'extérieur, Ballon thermodynamique, PAC air/air, VMC | Oui | Oui | 93.73 | 402.51 | 96.98 | 417.43 | 37.59 | 1922530 | 11212.19 | 37590.36
Isolation des rampants de toiture, Isolation des murs par l'intérieur, Isolation des murs par l'extérieur, chaudière biomasse | Non | Non | 180 | 337 | 86 | 337 | 86 | 2078280 | 13550.39 | 60978.05
Isolation des murs par l'intérieur, Isolation du plancher bas, PAC air/eau ou eau/eau, PAC air/air | Non | Oui | 179.94 | 320 | 92 | 139 | 40 | 819447 | 4779.01 | 38558.56
Isolation des combles, Isolation des rampants de toiture, Isolation des murs par l'intérieur, fenêtres et porte fenêtre, PAC air/eau ou eau/eau, VMC, Sèche serviette | Non | Oui | 118 | 435 | 126 | 408 | 49 | 1948652 | 10417.49 | 48795.18
Isolation des combles, Isolation des murs par l'intérieur, Isolation du plancher bas, Poêle à bois ou insert ou granulés, Thermostat d'ambiance, VMC, Sonde extérieur, programmation et désembouage | Oui | Non | 95 | 357 | 96 | 369 | 108 | 1338930 | 8676.27 | 37375.18
fenêtres et porte fenêtre | Non | Non | 137 | 379.54 | 94.77 | 147.11 | 63.8 | 525020 | 3423.13 | 13380.88
Isolation des combles | Non | Oui | 65 | 466.47 | 68.55 | 466.47 | 26.57 | 1315301 | 7031.6 | 32379.85
Isolation des combles, Isolation des murs par l'intérieur, fenêtres et porte fenêtre, Ballon thermodynamique, PAC air/air | Non | Oui | 90 | 675 | 87 | 675 | 87 | 2434320 | 13013.87 | 30000
Isolation des rampants de toiture, Isolation des murs par l'intérieur, Isolation du plancher bas, VMC, RADIATEUR-RT | Non | Non | 172.99 | 488.81 | 58.29 | 656.1 | 58.29 | 4757097 | 25431.44 | 33550
Isolation des combles, Isolation des murs par l'extérieur, Isolation du plancher bas, fenêtres et porte fenêtre, PAC air/eau ou eau/eau, VMC | Non | Oui | 100 | 332 | 69 | 294 | 27 | 1228200 | 8007.86 | 49781.72
Isolation des murs par l'extérieur, Isolation du plancher bas, Ballon thermodynamique, PAC air/air, VMC | Non | Oui | 140.52 | 538.3 | 97.89 | 208.65 | 37.94 | 1103456 | 6475.08 | 50698.65
VMC, Isolation des combles, Isolation du plancher bas, fenêtres et porte fenêtre, PAC air/eau ou eau/eau | Non | Oui | 240 | 338 | 89 | 306 | 36 | 2980800 | 19434.82 | 65031.59
Isolation des combles, Isolation des rampants de toiture, fenêtres et porte fenêtre | Non | Non | 147 | 258.9 | 106.3 | 325.43 | 75.21 | 1691988 | 9867.67 | 51150.5
Isolation des combles, Isolation du plancher bas, Ballon thermodynamique, Poêle à bois ou insert ou granulés, VMC | Non | Non | 90 | 526 | 137 | 204 | 108 | 259200 | 1415.49 | 17255.25
Isolation des combles, Isolation des rampants de toiture, Isolation des murs par l'intérieur, Isolation du plancher bas, fenêtres et porte fenêtre, PAC air/eau ou eau/eau | Non | Oui | 96 | 401 | 89 | 364 | 35 | 1452864 | 7767.01 | 31655.5
Isolation des combles, fenêtres et porte fenêtre, Poêle à bois ou insert ou granulés | Oui | Non | 215.24 | 709.31 | 262.01 | 1114.68 | 351.33 | 6243531 | 41082.44 | 22815.57
Isolation des rampants de toiture, Isolation des murs par l'extérieur, fenêtres et porte fenêtre, Chauffe-eau solaire, Poêle à bois ou insert ou granulés, VMC, Installations de panneaux photovoltaiques | Non | Non | 114 | 396 | 93 | 385 | 132 | 1326732 | 7092.71 | 81501.3
Isolation des combles, Isolation des rampants de toiture, Isolation des murs par l'intérieur, Isolation du plancher bas, fenêtres et porte fenêtre, PAC air/air | Non | Oui | 77 | 867 | 145 | 336 | 56.4 | 645876 | 3527.13 | 35956.75
Isolation des combles, Isolation des rampants de toiture, Isolation des murs par l'intérieur, Ballon thermodynamique, PAC air/eau ou eau/eau, VMC, Radiateur basse température, Thermostat d'ambiance | Non | Oui | 134 | 428.08 | 61.92 | 249.63 | 23.91 | 907394 | 5438.92 | 20514.13
Poêle à bois ou insert ou granulés, Isolation des rampants de toiture, Isolation des murs par l'intérieur, fenêtres et porte fenêtre, VMC | Non | Non | 98 | 736.27 | 146.19 | 287 | 96 | 561540 | 3066.57 | 26060.78
Isolation des rampants de toiture, Isolation des murs par l'extérieur, fenêtres et porte fenêtre, Ballon thermodynamique, Poêle à bois ou insert ou granulés, VMC | Non | Non | 102 | 335 | 85 | 335 | 78 | 1205844 | 6446.44 | 72200
fenêtres et porte fenêtre, Isolation des combles, Isolation des rampants de toiture, Isolation des murs par l'intérieur, PAC air/eau ou eau/eau, Isolation du plancher bas, VMC, Ballon thermodynamique | Non | Oui | 130 | 347 | 83 | 182 | 38 | 861120 | 4603.55 | 29288.74
Isolation des combles, Isolation des murs par l'intérieur, Isolation du plancher bas, fenêtres et porte fenêtre | Non | Non | 355 | 268 | 24 | 268 | 9 | 4229470 | 22610.75 | 120637.41
Isolation des combles, Isolation des murs par l'intérieur, Ballon thermodynamique, PAC air/air, VMC, Porte d'entrée et système de régulation | Non | Oui | 89 | 273 | 101 | 251 | 39 | 867928 | 4639.94 | 37012.03
Isolation des rampants de toiture, Isolation des murs par l'intérieur, Ballon thermodynamique, PAC air/air, Poêle à bois ou insert ou granulés | Oui | Oui | 170 | 932 | 69 | 907 | 51 | 7858080 | 45828.32 | 51357.4
Isolation des combles, Ballon thermodynamique, PAC air/air, VMC | Non | Oui | 130 | 339 | 86 | 138 | 39 | 592020 | 3164.94 | 21701.8
Isolation des combles, Isolation des rampants de toiture, Isolation des murs par l'intérieur, Isolation des murs par l'extérieur, fenêtres et porte fenêtre, Ballon thermodynamique, PAC air/eau ou eau/eau, VMC, Remplacement porte d'entrée | Oui | Oui | 244.7 | 829.92 | 88.33 | 900.86 | 34.23 | 11451475 | 66785.01 | 80633
Isolation des combles, Isolation des murs par l'intérieur, Ballon thermodynamique, PAC air/air, VMC | Oui | Oui | 169.35 | 1701.77 | 74.25 | 2766.28 | 28.78 | 25034164 | 145999.24 | 146583.8
Isolation des combles, Isolation des murs par l'intérieur, Poêle à bois ou insert ou granulés, Ballon thermodynamique | Non | Non | 161.6 | 332 | 67 | 537 | 95 | 2142816 | 11701.92 | 47614
Isolation des combles, Isolation des murs par l'intérieur, Isolation du plancher bas, Ballon thermodynamique, PAC air/eau ou eau/eau, VMC | Non | Oui | 80 | 520 | 102 | 475 | 39 | 1604480 | 8837 | 30424.38
Isolation des combles, Isolation des rampants de toiture, Isolation des murs par l'intérieur, Isolation des murs par l'extérieur, Isolation du plancher bas, Ballon thermodynamique, PAC air/air, VMC | Non | Oui | 160.05 | 1087.18 | 102.5 | 1138.03 | 39.73 | 8086014 | 47448.73 | 85751.4
Isolation des rampants de toiture, Isolation des murs par l'intérieur, Isolation du plancher bas, Chauffe-eau solaire, Poêle à bois ou insert ou granulés | Non | Non | 111.4 | 347.5 | 67.5 | 217.2 | 52.5 | 843989 | 5503 | 20603.58
Isolation des combles, Isolation des rampants de toiture, Isolation des murs par l'intérieur, fenêtres et porte fenêtre, PAC air/eau ou eau/eau, ventilo convecteur | Oui | Oui | 150 | 391 | 49 | 327 | 25 | 2446200 | 15851.38 | 36003.18
PAC air/eau ou eau/eau, Isolation des réseaux de distribution d'eaux chaude, Isolation des combles, Isolation des rampants de toiture, Isolation du plancher bas, fenêtres et porte fenêtre, VMC | Non | Oui | 140 | 359 | 124 | 359 | 57 | 1268400 | 8447.54 | 68074.57
fenêtres et porte fenêtre | Non | Non | 120 | 768.26 | 107.2 | 712.4 | 172.15 | 1944900 | 10621.1 | 8623.99
Isolation des combles, Isolation des rampants de toiture, Isolation des murs par l'intérieur, fenêtres et porte fenêtre, PAC air/eau ou eau/eau, Poêle à bois ou insert ou granulés, VMC | Non | Oui | 212 | 341 | 72 | 310 | 32 | 2711056 | 15810.88 | 72849.28
Isolation des combles, Isolation des rampants de toiture, Isolation des murs par l'intérieur, fenêtres et porte fenêtre, Poêle à bois ou insert ou granulés | Non | Non | 125 | 425 | 114 | 404 | 93 | 1166250 | 6368.89 | 49336.25
Isolation des combles, Isolation des murs par l'intérieur, Isolation des murs par l'extérieur, fenêtres et porte fenêtre, VMC | Non | Non | 67 | 943.53 | 215.28 | 365.71 | 83.53 | 567172 | 3399.63 | 55928
Isolation des rampants de toiture, Isolation des murs par l'intérieur, fenêtres et porte fenêtre, Ballon thermodynamique, PAC air/eau ou eau/eau, Radiateur basse température, Thermostat d'ambiance | Non | Oui | 136 | 370 | 82 | 144 | 32 | 700672 | 4086.32 | 43934.48
Isolation des combles, PAC air/eau ou eau/eau, VMC, Panneaux photovoltaïques et LED, Isolation des rampants de toiture, Ballon thermodynamique | Non | Oui | 157 | 186.66 | 72.97 | 186.66 | 28.28 | 1143820 | 6711.94 | 34556.86
PAC air/eau ou eau/eau, Isolation des combles, Isolation du plancher bas, Chauffe-eau solaire | Non | Oui | 199.6 | 280.6 | 92.2 | 246.2 | 40 | 1893246 | 10121.29 | 21553.08
, Isolation des rampants de toiture, fenêtres et porte fenêtre, VMC | Non | Non | 130 | 466 | 196 | 181 | 76 | 409500 | 2727.27 | 48802.6
Isolation des combles, chaudière biomasse | Non | Non | 196.3 | 274.6 | 93.7 | 274.6 | 91.1 | 1656968 | 10803.43 | 29175.41
PAC air/eau ou eau/eau | Non | Oui | 103 | 928 | 102 | 928 | 102 | 3913588 | 25516.59 | 11526.93
VMC, Isolation des combles, Isolation des rampants de toiture, Isolation des murs par l'intérieur, Isolation du plancher bas, fenêtres et porte fenêtre, Poêle à bois ou insert ou granulés | Non | Non | 60 | 2139.63 | 128.46 | 3425.89 | 156.26 | 5885334 | 32369.34 | 23610
Isolation des combles, Isolation des rampants de toiture, Isolation des murs par l'intérieur, fenêtres et porte fenêtre, Ballon thermodynamique, Poêle à bois ou insert ou granulés, VMC | Non | Non | 144 | 558.4 | 65.08 | 520.63 | 78.85 | 2926351 | 17066.48 | 86570.55
Isolation des rampants de toiture, Isolation des murs par l'intérieur, fenêtres et porte fenêtre, PAC air/air | Non | Oui | 132.43 | 501.3 | 223 | 501.3 | 86.4 | 1648356 | 10978.05 | 62885.8
fenêtres et porte fenêtre, Isolation du plancher bas, Poêle à bois ou insert ou granulés, VMC, Isolation des combles | Non | Non | 105 | 319 | 143 | 180 | 119 | 294630 | 1920.99 | 17439.44
Isolation des combles, fenêtres et porte fenêtre, Poêle à bois ou insert ou granulés, VMC | Non | Non | 169 | 423 | 180 | 176 | 106 | 354900 | 2363.63 | 19128
Isolation des rampants de toiture, Isolation des murs par l'extérieur, fenêtres et porte fenêtre, PAC air/eau ou eau/eau, VMC, porte d'entrée | Oui | Oui | 182.61 | 598.74 | 106.63 | 729 | 41 | 6784327 | 39566.19 | 81933.8
Isolation des combles, Isolation des murs par l'extérieur, Isolation du plancher bas, fenêtres et porte fenêtre, PAC air/eau ou eau/eau, VMC | Non | Oui | 74 | 483.5 | 89.4 | 386.3 | 34.66 | 1196983 | 7804.33 | 48861.82
VMC, Isolation des rampants de toiture, Isolation des murs par l'intérieur, fenêtres et porte fenêtre, Ballon thermodynamique, PAC air/air | Non | Oui | 92 | 333 | 26 | 333 | 67 | 1125712 | 7339.64 | 41810.42
, Isolation des rampants de toiture, Isolation des murs par l'intérieur, Isolation du plancher bas, fenêtres et porte fenêtre, PAC air/eau ou eau/eau, VMC | Non | Oui | 120 | 4995.2 | 52.9 | 467.8 | 20.5 | 2469096 | 16098.51 | 84940.63
Isolation des combles, Isolation des rampants de toiture, Isolation des murs par l'intérieur, fenêtres et porte fenêtre, Chauffe-eau solaire, Poêle à bois ou insert ou granulés, VMC | Oui | Non | 117.65 | 1117.66 | 155.02 | 433.2 | 121.95 | 1391505 | 9156.11 | 76322.11
Isolation des combles, Isolation des rampants de toiture, Isolation des murs par l'intérieur, Isolation du plancher bas, chaudière biomasse, VMC | Non | Non | 161 | 713 | 116 | 678 | 116 | 4162172 | 27137.36 | 77174.65
Isolation des rampants de toiture, Isolation des murs par l'extérieur, fenêtres et porte fenêtre, VMC | Non | Non | 115 | 401 | 179 | 401 | 179 | 765900 | 4590.8 | 50961.7
Isolation des combles, Isolation des murs par l'extérieur, fenêtres et porte fenêtre, Ballon thermodynamique, Poêle à bois ou insert ou granulés | Non | Non | 120 | 364 | 111 | 342 | 106 | 849600 | 5658.34 | 49653.08
plancher chauffant-sonde extérieur-commande domotisé- isolation du circuit de distribution, Isolation des combles, Isolation du plancher bas, fenêtres et porte fenêtre, PAC air/eau ou eau/eau, Thermostat d'ambiance | Non | Oui | 100 | 441 | 87 | 441 | 34 | 1872200 | 12206.74 | 49581.13
Isolation des murs par l'intérieur, Isolation des murs par l'extérieur, Isolation du plancher bas, fenêtres et porte fenêtre, VMC, radiateur, Isolation des combles, Isolation des rampants de toiture | Non | Non | 70.06 | 524.59 | 153.67 | 493.65 | 153.67 | 714570 | 4283.13 | 44395.22
Isolation des combles, Isolation des murs par l'extérieur, fenêtres et porte fenêtre, Ballon thermodynamique, PAC air/air, Poêle à bois ou insert ou granulés, Thermostat d'ambiance | Non | Oui | 136 | 462 | 106 | 432 | 58 | 2339744 | 15255.13 | 71572.78
Isolation des combles, Isolation des murs par l'extérieur, fenêtres et porte fenêtre, PAC air/eau ou eau/eau, Thermostat d'ambiance, VMC, Isolation du plancher bas, robinet thermostatique | Non | Oui | 151.6 | 510 | 87 | 493 | 87 | 1846488 | 12297.61 | 57329.27
Isolation des combles, Isolation des murs par l'extérieur, fenêtres et porte fenêtre, PAC air/eau ou eau/eau | Non | Oui | 190 | 368 | 94 | 368 | 36 | 2901680 | 18918.95 | 65783.17
, Isolation des rampants de toiture, Isolation des murs par l'intérieur, fenêtres et porte fenêtre, PAC air/eau ou eau/eau, Thermostat d'ambiance | Non | Oui | 119.07 | 464.52 | 114.2 | 464.52 | 44.17 | 2302349 | 15011.32 | 65468.13
Isolation des combles, Isolation des murs par l'extérieur, Isolation du plancher bas, Ballon thermodynamique, chaudière biomasse | Non | Non | 67 | 377.88 | 99.74 | 347.48 | 111.08 | 728585 | 4750.37 | 42069.32
Isolation des rampants de toiture, Isolation des murs par l'intérieur, fenêtres et porte fenêtre, Chaudière gaz THPE, Poêle à bois ou insert ou granulés, Thermostat d'ambiance, VMC | Oui | Non | 115 | 609 | 90 | 236 | 90 | 906660 | 5287.64 | 34417
Isolation des combles, Isolation des rampants de toiture, fenêtres et porte fenêtre, PAC air/eau ou eau/eau, Thermostat d'ambiance | Non | Oui | 120 | 326 | 139 | 282 | 77 | 738000 | 4915.08 | 24847
Isolation des combles, Isolation des rampants de toiture, Isolation des murs par l'intérieur, fenêtres et porte fenêtre, PAC air/eau ou eau/eau, VMC, Robinets thermostatiques, porte de séparation, porte d'entrée | Non | Oui | 175 | 286.83 | 61.52 | 286.46 | 31.26 | 2054360 | 13394.43 | 45985.07
Isolation des combles, Isolation des rampants de toiture, Isolation des murs par l'intérieur, fenêtres et porte fenêtre, PAC air/eau ou eau/eau, Poêle à bois ou insert ou granulés, VMC | Non | Oui | 161 | 421 | 124 | 415 | 76 | 1637370 | 9814.4 | 60070.4
Isolation des combles, Isolation des rampants de toiture, Isolation des murs par l'intérieur, fenêtres et porte fenêtre, Poêle à bois ou insert ou granulés, Thermostat d'ambiance | Non | Non | 169 | 965.07 | 153.65 | 1249.23 | 152.92 | 5558292 | 37018.22 | 73569.73
fenêtres et porte fenêtre | Non | Non | 174 | 346.4 | 88.8 | 577.4 | 148.1 | 3436117 | 22403.48 | 18663.54
Isolation des combles, Isolation des rampants de toiture, Isolation des murs par l'intérieur, Isolation des murs par l'extérieur, Isolation du plancher bas, fenêtres et porte fenêtre, VMC, Ajout de radiateurs et robinets thermostatiques | Non | Non | 120.6 | 414 | 93 | 414 | 93 | 1780780 | 10385.51 | 47645.68
Isolation des combles, Isolation des murs par l'intérieur, fenêtres et porte fenêtre, PAC air/eau ou eau/eau, VMC | Non | Oui | 135 | 331 | 77 | 330.7 | 29.7 | 1869210 | 12187.25 | 172899
, Isolation des rampants de toiture, Isolation des murs par l'intérieur, fenêtres et porte fenêtre, chaudière biomasse, VMC | Non | Non | 206 | 510 | 87 | 493 | 87 | 3847256 | 25084.11 | 127125.33
VMC, Isolation des combles, Isolation des rampants de toiture, Isolation des murs par l'intérieur, Isolation du plancher bas, PAC air/eau ou eau/eau | Non | Oui | 95.36 | 529.83 | 120.65 | 529.83 | 46.77 | 2118972 | 13815.7 | 29900.82
Isolation des combles, Isolation du plancher bas, PAC air/eau ou eau/eau, VMC, fenêtres et porte fenêtre | Non | Oui | 137 | 426.42 | 64.2 | 320.08 | 24.76 | 1861107 | 12134.42 | 42509.64
Isolation des murs par l'intérieur, fenêtres et porte fenêtre, Ballon thermodynamique, PAC air/air, Poêle à bois ou insert ou granulés | Non | Oui | 267 | 182 | 66 | 164 | 28 | 1089360 | 7255.14 | 110000
Isolation des combles, Poêle à bois ou insert ou granulés, Isolation des murs par l'intérieur | Non | Non | 137 | 436 | 196 | 190 | 173 | 69870 | 465.33 | 12246.26
Isolation des murs par l'extérieur, PAC air/eau ou eau/eau | Non | Oui | 126 | 281 | 109 | 256 | 53 | 1176588 | 7671.35 | 46642.79
, Isolation des rampants de toiture, Isolation des murs par l'intérieur, Isolation du plancher bas, fenêtres et porte fenêtre, Chauffe-eau solaire, chaudière biomasse, Radiateur basse température, Thermostat d'ambiance, Calorifugeage | Non | Non | 224.99 | 862.85 | 92.43 | 1384.64 | 154.06 | 12735937 | 74734.48 | 14535
fenêtres et porte fenêtre, Isolation des combles, Isolation des rampants de toiture, Isolation des murs par l'intérieur, Isolation du plancher bas, PAC air/eau ou eau/eau, VMC, Isolation des réseaux de distribution d'eaux chaude | Oui | Oui | 160 | 409 | 66 | 409 | 25 | 3317760 | 21499.08 | 69697.64
Isolation du plancher bas, Isolation des combles, Isolation des murs par l'extérieur, fenêtres et porte fenêtre, Ballon thermodynamique, Poêle à bois ou insert ou granulés, Radiateur basse température, VMC | Non | Non | 137 | 429 | 181 | 328 | 92 | 1487272 | 8673.77 | 79962.8
Isolation des murs par l'extérieur, Ballon thermodynamique, PAC air/eau ou eau/eau | Non | Oui | 124.5 | 335.14 | 89.12 | 300.16 | 34.44 | 1521778 | 9922 | 37460.39
Isolation des murs par l'extérieur, Isolation des combles, Isolation du plancher bas, fenêtres et porte fenêtre, Ballon thermodynamique, PAC air/air, VMC, Seche serviette | Non | Oui | 108 | 348 | 79 | 314 | 31 | 1405944 | 9166.75 | 4960
Isolation des rampants de toiture, Isolation des murs par l'extérieur, Isolation du plancher bas, fenêtres et porte fenêtre, Chauffe-eau solaire, VMC, Photovoltaïque | Oui | Non | 93 | 619 | 57 | 240 | 22 | 1094796 | 7094.28 | 113227
Isolation des combles, Isolation des murs par l'intérieur, Isolation du plancher bas, fenêtres et porte fenêtre, Isolation des réseaux de distribution d'eaux chaude, Thermostat d'ambiance, VMC | Non | Non | 86.92 | 342.19 | 84.22 | 342.2 | 84.2 | 1031567 | 6016.1 | 182175.65
Isolation des rampants de toiture, Isolation des murs par l'extérieur | Non | Non | 145 | 497 | 170 | 200 | 68 | 574200 | 3441.75 | 64903.56
Isolation des murs par l'extérieur, Chauffe-eau solaire, Poêle à bois ou insert ou granulés | Non | Non | 89 | 153 | 68 | 153 | 58 | 388930 | 2535.82 | 26253
PAC air/eau ou eau/eau, Isolation des combles, Isolation des murs par l'intérieur, fenêtres et porte fenêtre | Non | Oui | 162 | 489 | 61 | 448.48 | 22.91 | 3171348 | 20677.19 | 70894.38
Isolation des combles, Isolation des murs par l'intérieur, Isolation du plancher bas, fenêtres et porte fenêtre, PAC air/eau ou eau/eau, Poêle à bois ou insert ou granulés, Radiateur basse température, Thermostat d'ambiance, VMC | Non | Oui | 93.12 | 533.82 | 60.9 | 533.82 | 39.56 | 2117173 | 13803.97 | 64419.98
Isolation des rampants de toiture, fenêtres et porte fenêtre, PAC air/eau ou eau/eau, VMC | Non | Oui | 145 | 176 | 59 | 176 | 23 | 1020510 | 6653.73 | 68587.26
Isolation des murs par l'extérieur, Isolation des murs par l'intérieur, Isolation du plancher bas, fenêtres et porte fenêtre, Ballon thermodynamique, Radiateur basse température, VMC | Non | Non | 85 | 521.1 | 209.44 | 521.1 | 149.81 | 946790 | 5207.34 | 20411.17
Isolation des combles, fenêtres et porte fenêtre, PAC air/air, Poêle à bois ou insert ou granulés, VMC | Non | Oui | 90 | 274 | 112 | 133 | 48 | 229500 | 1528.47 | 30991.66
Isolation des combles, Isolation des rampants de toiture, Isolation des murs par l'intérieur, Isolation du plancher bas, fenêtres et porte fenêtre, PAC air/eau ou eau/eau, Radiateur basse température, VMC | Non | Oui | 132 | 467 | 56.77 | 181 | 22 | 965448 | 6294.72 | 55046.9
Poêle à bois ou insert ou granulés | Non | Non | 85 | 411 | 161 | 411 | 161 | 637500 | 4245.75 | 5591.5
Isolation des combles, Isolation des rampants de toiture, Isolation des murs par l'extérieur, Ballon thermodynamique | Non | Non | 152 | 263.51 | 76.26 | 223.25 | 29.56 | 1354280 | 7946.92 | 79891
Isolation des combles, Isolation des rampants de toiture, Isolation des murs par l'intérieur, Isolation du plancher bas, PAC air/eau ou eau/eau, Isolation des réseaux de distribution d'eaux chaude | Oui | Oui | 85 | 510 | 51 | 218 | 20 | 908820 | 5300.24 | 26637
Isolation des combles, Isolation des rampants de toiture, Isolation des murs par l'intérieur, Isolation du plancher bas, fenêtres et porte fenêtre, Poêle à bois ou insert ou granulés, VMC | Non | Non | 110 | 530 | 142 | 530 | 118 | 1359600 | 7477.8 | 207469.01
Isolation des rampants de toiture, Isolation des murs par l'intérieur, Isolation du plancher bas, PAC air/eau ou eau/eau, PAC air/air, VMC, PLANCHER BAS - RADIATEUR BASSE TEMPERATURE, fenêtres et porte fenêtre | Non | Oui | 174 | 1578.64 | 43.69 | 2565.43 | 16.94 | 20398114 | 132995.7 | 141697.44
Isolation des combles, Isolation des rampants de toiture, Ballon thermodynamique, PAC air/air | Non | Oui | 136 | 578 | 204 | 224 | 79 | 591600 | 3940.06 | 32814.59
Isolation des rampants de toiture, Isolation des murs par l'intérieur, Isolation du plancher bas, Poêle à bois ou insert ou granulés, VMC, fenêtres et porte fenêtre, LED | Non | Non | 201.6 | 612.6 | 156.4 | 383.9 | 197.8 | 1125533 | 7496.05 | 37621.92
Isolation des murs par l'extérieur, fenêtres et porte fenêtre, Ballon thermodynamique, Poêle à bois ou insert ou granulés | Non | Non | 77 | 312 | 86 | 312 | 73 | 846538 | 4937.01 | 35297.65
Chauffe-eau solaire, Isolation des combles, Isolation des rampants de toiture, PAC air/eau ou eau/eau, Panneaux Photovoltaïques | Non | Oui | 204 | 203 | 74 | 99 | 47 | 487968 | 2684 | 9165.31
Isolation des combles, Isolation des murs par l'extérieur, Isolation du plancher bas, fenêtres et porte fenêtre, chaudière biomasse, Thermostat d'ambiance, VMC, Isolation plafond garage | Non | Non | 161 | 463 | 71 | 463 | 118 | 2555070 | 16659.06 | 106987.34
Isolation des rampants de toiture, Isolation des murs par l'intérieur, Isolation des murs par l'extérieur, Isolation du plancher bas, PAC air/eau ou eau/eau, PAC air/air, Thermostat d'ambiance, VMC, plancher chauffant , bardage bois | Oui | Oui | 174.21 | 1673.23 | 70.06 | 2717.32 | 27.16 | 25307250 | 163990.98 | 164205.17
Isolation des combles, Isolation des murs par l'extérieur, Isolation du plancher bas, fenêtres et porte fenêtre, Poêle à bois ou insert ou granulés | Non | Non | 89 | 562 | 188 | 811 | 89 | 1927740 | 12838.75 | 1080
Isolation des combles, fenêtres et porte fenêtre, PAC air/eau ou eau/eau, VMC, Isolation des murs par l'intérieur | Non | Oui | 121 | 339.56 | 91.88 | 345.86 | 35.61 | 1726852 | 11259.07 | 36719.99
Isolation des combles, Isolation des rampants de toiture, Isolation des murs par l'intérieur, Isolation du plancher bas, fenêtres et porte fenêtre, PAC air/eau ou eau/eau, Plancher chauffant | Non | Oui | 100.56 | 1000.16 | 99.68 | 387.65 | 38.63 | 1614483 | 10526.43 | 74991.25
Isolation des combles, Isolation des murs par l'intérieur, fenêtres et porte fenêtre, VMC | Non | Non | 85 | 450 | 137.2 | 490.6 | 137 | 901680 | 5404.67 | 35089.43
Isolation des combles, Isolation des rampants de toiture, Isolation des murs par l'intérieur, Isolation du plancher bas, fenêtres et porte fenêtre, PAC air/air | Non | Oui | 141 | 406 | 109 | 388 | 42 | 2244156 | 14631.9 | 70599.55
Isolation des rampants de toiture, Isolation des murs par l'intérieur, Isolation du plancher bas, fenêtres et porte fenêtre, chaudière biomasse, Thermostat d'ambiance | Non | Non | 209 | 350 | 103 | 350 | 103 | 2374658 | 13060.62 | 76003.53
Isolation du plancher bas, Isolation des combles, Ballon thermodynamique, PAC air/eau ou eau/eau | Non | Oui | 269.04 | 430.74 | 170.27 | 430.74 | 65.62 | 2946957 | 16208.26 | 43512.02
Isolation des combles, Isolation des rampants de toiture, Isolation des murs par l'intérieur, Ballon thermodynamique, PAC air/air, Isolation du plancher bas | Oui | Oui | 193 | 263 | 100 | 144 | 70 | 771228 | 4997.56 | 28973.12
Isolation des rampants de toiture, Isolation des murs par l'extérieur, Isolation du plancher bas, fenêtres et porte fenêtre, Ballon thermodynamique, PAC air/eau ou eau/eau, VMC | Non | Oui | 167 | 485 | 57 | 398 | 22 | 2888432 | 16845.34 | 100529.97
Isolation des rampants de toiture, Isolation des murs par l'extérieur, fenêtres et porte fenêtre, Poêle à bois ou insert ou granulés, VMC | Non | Non | 133 | 479 | 148 | 460 | 129 | 1320690 | 7916.22 | 90932.62
Isolation des rampants de toiture, Isolation des murs par l'extérieur, Ballon thermodynamique, PAC air/eau ou eau/eau, VMC, Isolation des murs par l'intérieur | Oui | Oui | 181.77 | 1366.52 | 107.39 | 1972.58 | 41.62 | 18953492 | 122818.63 | 123044.65
Isolation des combles, Isolation des rampants de toiture, Isolation des murs par l'intérieur, Isolation du plancher bas, Ballon thermodynamique, PAC air/air, VMC | Non | Oui | 108.61 | 397.05 | 107.79 | 430.79 | 41.78 | 1943517 | 12671.73 | 37180.6
Isolation des rampants de toiture, Isolation du plancher bas, fenêtres et porte fenêtre, PAC air/eau ou eau/eau | Non | Oui | 240 | 447.09 | 102.88 | 421.29 | 39.88 | 4210766 | 27454.2 | 77086.25
Isolation des combles, Isolation des rampants de toiture, Isolation des murs par l'intérieur, Ballon thermodynamique, PAC air/air, VMC | Non | Oui | 228.47 | 667.26 | 103.94 | 894.73 | 40.29 | 8979840 | 58548.55 | 83740.62
Isolation des combles, Isolation des murs par l'extérieur, fenêtres et porte fenêtre, Ballon thermodynamique, Poêle à bois ou insert ou granulés, VMC | Non | Non | 100 | 512 | 143 | 512 | 131 | 1752600 | 11426.95 | 41942.92
Isolation des rampants de toiture, Isolation des murs par l'intérieur, fenêtres et porte fenêtre, PAC air/eau ou eau/eau, Isolation du plancher bas, Radiateur basse température, plancher chauffant | Non | Oui | 177.5 | 355 | 31 | 355 | 12 | 2800595 | 18259.88 | 53680.32
Isolation des rampants de toiture, radiateur électrique, toiture terrasse, Ballon thermodynamique | Non | Non | 139.1 | 731.85 | 254.77 | 684.43 | 98.7 | 2444251 | 16278.71 | 49792.15
Poêle à bois ou insert ou granulés | Non | Non | 158 | 246 | 102 | 217 | 71 | 1061128 | 6918.55 | 6957
Isolation des combles, Isolation des rampants de toiture, Isolation des murs par l'intérieur, PAC air/eau ou eau/eau, Poêle à bois ou insert ou granulés, VMC | Oui | Oui | 145 | 461 | 73 | 452 | 32 | 3288600 | 21310.13 | 30873.62
Isolation des rampants de toiture, Isolation des murs par l'intérieur, Isolation des murs par l'extérieur, Ballon thermodynamique, PAC air/air, VMC | Oui | Oui | 202.85 | 689.13 | 106.65 | 758.37 | 41.34 | 7854275 | 50895.7 | 80455.83
Isolation des rampants de toiture, Isolation des murs par l'intérieur, fenêtres et porte fenêtre, Isolation des réseaux de distribution d'eaux chaude, Ballon thermodynamique, PAC air/eau ou eau/eau, Thermostat d'ambiance, VMC | Non | Oui | 240 | 378 | 60 | 353 | 36 | 3499680 | 20410.13 | 216842.63
Isolation des rampants de toiture, Isolation des murs par l'intérieur, PAC air/eau ou eau/eau, VMC, REGULATION | Oui | Oui | 78 | 330.1 | 55.2 | 157.4 | 21.4 | 572832 | 3711.95 | 25852
Isolation des combles, fenêtres et porte fenêtre, chaudière biomasse | Oui | Non | 179.7 | 718 | 223 | 781 | 244 | 3666958 | 24128.58 | 40873.47
Ballon thermodynamique, PAC air/air, VMC | Non | Oui | 136 | 376 | 122 | 365 | 47 | 1297440 | 7776.86 | 16650.04
Isolation des combles | Non | Non | 105 | 337 | 153 | 302 | 59 | 765450 | 5097.9 | 4407.05
PAC air/air, Isolation des murs par l'intérieur, PAC air/eau ou eau/eau | Non | Oui | 155 | 217 | 95 | 217 | 37 | 1283400 | 7484.79 | 32708.13
Isolation des combles, Isolation des rampants de toiture, Isolation des murs par l'intérieur, PAC air/eau ou eau/eau, VMC, Robinets thermostatiques | Non | Oui | 153 | 355 | 124 | 373 | 48 | 1491750 | 9935.06 | 40316.34
Isolation des combles, Isolation des murs par l'extérieur, fenêtres et porte fenêtre, Chauffe-eau solaire, Poêle à bois ou insert ou granulés, VMC | Non | Non | 206 | 300 | 36 | 583 | 60 | 4955948 | 27257.71 | 57730
Isolation des combles, Isolation des murs par l'intérieur, Isolation du plancher bas, fenêtres et porte fenêtre, Chauffe-eau solaire, VMC, Poêle à bois ou insert ou granulés | Non | Non | 104 | 342 | 66 | 299 | 76.9 | 692952 | 4153.55 | 52058
Isolation des combles, Isolation des murs par l'intérieur, Isolation des murs par l'extérieur, Isolation du plancher bas, fenêtres et porte fenêtre, Poêle à bois ou insert ou granulés | Non | Non | 151.07 | 555.48 | 182.7 | 351.34 | 154.75 | 890966 | 5933.83 | 75676
Isolation des murs par l'intérieur, Isolation du plancher bas, fenêtres et porte fenêtre, PAC air/eau ou eau/eau, PAC air/air, Plancher Chauffant | Non | Oui | 237.02 | 523.12 | 61.38 | 299.16 | 23.66 | 3003754 | 19584.48 | 71331.31
Isolation des combles, Isolation des murs par l'intérieur, Ballon thermodynamique, PAC air/air, Poêle à bois ou insert ou granulés | Oui | Oui | 170 | 618 | 77 | 353 | 43 | 2845800 | 15651.9 | 40327.4
Isolation des rampants de toiture, Isolation des murs par l'intérieur, fenêtres et porte fenêtre, Isolation des combles, PAC air/air, VMC, | Non | Oui | 90 | 359 | 143 | 122 | 38 | 347760 | 1912.68 | 51337.01
Isolation des rampants de toiture, Isolation des murs par l'intérieur, Isolation des murs par l'extérieur, PAC air/eau ou eau/eau | Non | Oui | 254 | 402 | 96 | 402 | 37 | 4264660 | 24871.5 | 60033.67
Isolation des combles, Isolation des murs par l'extérieur, Isolation du plancher bas, fenêtres et porte fenêtre, PAC air/eau ou eau/eau, Ballon thermodynamique | Non | Oui | 103 | 431 | 38 | 431 | 11 | 1989960 | 12974.54 | 53397
Isolation des combles, Isolation des murs par l'intérieur, Isolation du plancher bas, PAC air/eau ou eau/eau, VMC, fenêtres et porte fenêtre, Remplacement de la porte d'entrée et porte d'accès cave, radiateurs | Non | Oui | 120.27 | 476.36 | 68.06 | 476.36 | 26.38 | 2489478 | 16231.4 | 69106.97
Isolation des combles, Isolation des murs par l'extérieur, Isolation du plancher bas, fenêtres et porte fenêtre, Ballon thermodynamique, PAC air/air, Poêle à bois ou insert ou granulés, Thermostat d'ambiance, VMC | Non | Oui | 140 | 603 | 95 | 301 | 60 | 1552040 | 10057 | 14500
Isolation des combles, Isolation des rampants de toiture, Isolation des murs par l'extérieur, Poêle à bois ou insert ou granulés, VMC | Non | Non | 169 | 225.23 | 100.5 | 225.23 | 147.42 | 604895 | 3326.92 | 48743.5
PAC air/eau ou eau/eau, Isolation des combles, Isolation des rampants de toiture, Isolation des murs par l'intérieur, fenêtres et porte fenêtre | Non | Oui | 130.41 | 485.94 | 101.37 | 449.37 | 42.21 | 2442496 | 13433.73 | 58480.48
Poêle à bois ou insert ou granulés, Isolation des murs par l'intérieur, fenêtres et porte fenêtre, Ballon thermodynamique, PAC air/air, VMC | Non | Oui | 145 | 228 | 65 | 206 | 32 | 1160580 | 7566.98 | 6887.05
Isolation des combles, Isolation du plancher bas, fenêtres et porte fenêtre, PAC air/eau ou eau/eau, VMC | Non | Oui | 146.92 | 212.9 | 75.8 | 228.4 | 29.4 | 1344906 | 8768.79 | 50526.56
Isolation des murs par l'extérieur, Isolation du plancher bas, Ballon thermodynamique, Poêle à bois ou insert ou granulés | Non | Non | 85 | 957 | 70 | 912 | 57 | 2180250 | 11991.38 | 34000
PAC air/eau ou eau/eau | Non | Oui | 132 | 455 | 197 | 356 | 103 | 1536216 | 8959.21 | 16746
Isolation des rampants de toiture, Isolation des murs par l'intérieur, fenêtres et porte fenêtre, Poêle à bois ou insert ou granulés, VMC | Non | Non | 155 | 390.3 | 155.9 | 390.3 | 137.4 | 1175985 | 7832.06 | 66300.5
Isolation des murs par l'extérieur, Ballon thermodynamique, Poêle à bois ou insert ou granulés, VMC, Radiateur basse température | Non | Non | 160 | 391 | 90 | 334 | 62 | 2001920 | 13052.52 | 32100
Isolation des murs par l'extérieur, Isolation du plancher bas, PAC air/eau ou eau/eau, VMC, fenêtres et porte fenêtre | Non | Oui | 118 | 302 | 72 | 246 | 28 | 1183304 | 6901.03 | 45716.29
Isolation des combles, Isolation des murs par l'intérieur, fenêtres et porte fenêtre, VMC, radiateur chaleur douce - régulateur et sèche serviette | Non | Non | 60 | 502 | 156 | 195 | 60 | 243000 | 1456.54 | 18395
Isolation des rampants de toiture, Isolation des murs par l'extérieur, Isolation du plancher bas, fenêtres et porte fenêtre, PAC air/eau ou eau/eau, Radiateur basse température, Thermostat d'ambiance, Isolation des murs par l'intérieur, robinets thermostatique , régulation via sonde extérieure | Non | Oui | 133.35 | 383.82 | 72.62 | 416.7 | 28.14 | 2383466 | 13900.37 | 191288.96
Isolation des combles, Isolation des rampants de toiture, Isolation des murs par l'intérieur, Isolation du plancher bas, fenêtres et porte fenêtre, Isolation des réseaux de distribution d'eaux chaude, PAC air/eau ou eau/eau, Poêle à bois ou insert ou granulés, Thermostat d'ambiance | Non | Oui | 101 | 633 | 85.28 | 633 | 69.15 | 2619647 | 15277.78 | 11630
Isolation des combles, Isolation des murs par l'extérieur, Ballon thermodynamique, PAC air/air, Poêle à bois ou insert ou granulés | Non | Oui | 88 | 282 | 126 | 282 | 60 | 586080 | 3903.29 | 45384.16
Isolation des combles, Isolation des rampants de toiture, Isolation des murs par l'intérieur, fenêtres et porte fenêtre, PAC air/eau ou eau/eau, VMC | Non | Oui | 100.5 | 628.83 | 75.99 | 581.06 | 33.68 | 2530538 | 16499.11 | 37270.29
Isolation des rampants de toiture, fenêtres et porte fenêtre, Poêle à bois ou insert ou granulés | Non | Non | 80 | 748 | 325 | 290 | 205 | 204000 | 1222.78 | 25162.42
Isolation des combles, Isolation des rampants de toiture, Isolation des murs par l'intérieur, Isolation du plancher bas, VMC | Non | Non | 81 | 448 | 177 | 249 | 94 | 376650 | 2257.64 | 43240.47
Isolation des combles, Isolation des murs par l'intérieur, fenêtres et porte fenêtre, VMC, seche-serviette-regulateur-chauffe-eau elec | Non | Non | 65 | 704 | 285 | 660 | 110 | 1072500 | 6428.57 | 20875
Isolation des combles, Isolation des murs par l'intérieur, Isolation des murs par l'extérieur, fenêtres et porte fenêtre | Non | Non | 60 | 709 | 214 | 275 | 83 | 345600 | 2071.53 | 34800
Isolation des combles, Isolation des murs par l'intérieur, fenêtres et porte fenêtre, Poêle à bois ou insert ou granulés | Non | Non | 76 | 624 | 58 | 257 | 81 | 615296 | 3588.41 | 43686.99
Isolation des combles, fenêtres et porte fenêtre, Ballon thermodynamique, PAC air/eau ou eau/eau, VMC | Non | Oui | 130 | 208 | 89 | 208 | 35 | 1034540 | 6745.2 | 41350
Isolation des rampants de toiture, Isolation des murs par l'intérieur, Ballon thermodynamique, PAC air/eau ou eau/eau | Oui | Oui | 106 | 515.4 | 103.4 | 859 | 40.1 | 4687384 | 30374.25 | 29683
, Isolation des murs par l'extérieur, fenêtres et porte fenêtre, Chauffe-eau solaire, PAC air/eau ou eau/eau | Non | Oui | 134.36 | 209.17 | 83.24 | 209.17 | 32.26 | 1093403 | 7128.99 | 58845
Isolation des rampants de toiture, Isolation des murs par l'intérieur, fenêtres et porte fenêtre, Ballon thermodynamique, Poêle à bois ou insert ou granulés, VMC, Isolation des combles | Non | Non | 156.1 | 411.35 | 79.43 | 159.44 | 71.58 | 630888 | 4113.39 | 62475.4
Isolation des combles, Isolation des rampants de toiture, Isolation du plancher bas, fenêtres et porte fenêtre, Poêle à bois ou insert ou granulés, VMC | Non | Non | 235 | 247 | 100 | 140 | 74 | 713460 | 4160.9 | 94133
Isolation des combles, Isolation des murs par l'intérieur, Isolation des murs par l'extérieur, Isolation du plancher bas, fenêtres et porte fenêtre, Ballon thermodynamique, Radiateur basse température | Non | Non | 77 | 574 | 248 | 423 | 96 | 1158234 | 7551.69 | 56000
chaudière biomasse, Isolation des combles, Isolation des murs par l'intérieur, fenêtres et porte fenêtre, VMC, radiateur | Non | Non | 179.05 | 340.4 | 71.3 | 507 | 118.8 | 3197332 | 18646.84 | 18526
Isolation des murs par l'intérieur, fenêtres et porte fenêtre, Poêle à bois ou insert ou granulés | Non | Non | 95.26 | 644.1 | 255.8 | 394.6 | 207.5 | 534694 | 3204.96 | 16770.63
Isolation des combles, Isolation des murs par l'intérieur, Isolation du plancher bas, fenêtres et porte fenêtre, PAC air/air, VMC, Ballon thermodynamique | Non | Oui | 110 | 237.27 | 72.1 | 300.59 | 63.76 | 1198360 | 7813.31 | 42951.64
Isolation des combles, Isolation des rampants de toiture, Isolation des murs par l'intérieur, Isolation du plancher bas, fenêtres et porte fenêtre, PAC air/eau ou eau/eau, Radiateur basse température, Thermostat d'ambiance, VMC | Non | Oui | 128.15 | 1046.04 | 68.93 | 405.44 | 26.72 | 2232517 | 13020.04 | 91027.12
Isolation des combles, Isolation des rampants de toiture, Isolation des murs par l'intérieur, Isolation du plancher bas, fenêtres et porte fenêtre, Ballon thermodynamique, PAC air/air, Panneaux Photovoltaïques | Non | Oui | 88.3 | 525.56 | 96.11 | 525.56 | 37.25 | 1983418 | 11567.29 | 61690.64
Isolation des combles, Isolation des murs par l'intérieur, fenêtres et porte fenêtre, PAC air/air, Radiateur électrique, sèche serviette, chauffe eau électrique | Non | Oui | 123.4 | 512.6 | 165.2 | 512.6 | 64 | 1660717 | 11060.38 | 7385
Isolation des murs par l'intérieur, fenêtres et porte fenêtre, PAC air/eau ou eau/eau, Ballon thermodynamique | Non | Oui | 101 | 400.5 | 125 | 357.2 | 53.3 | 920817 | 5519.38 | 47245
Poêle à bois ou insert ou granulés, Isolation des combles, Isolation des murs par l'intérieur, fenêtres et porte fenêtre, Ballon thermodynamique | Non | Non | 100 | 308 | 98 | 308 | 90 | 1002800 | 6538.26 | 36995.5
Isolation des combles, Isolation des murs par l'extérieur, Isolation du plancher bas, fenêtres et porte fenêtre, PAC air/eau ou eau/eau, VMC | Non | Oui | 90 | 415.7 | 98.6 | 521 | 48 | 1958220 | 12767.59 | 71510.73
Isolation des combles, Isolation des murs par l'intérieur, fenêtres et porte fenêtre, VMC, Radiateur basse température, Chauffe-eau electrique | Non | Non | 29 | 712.8 | 249.8 | 276.3 | 96.8 | 156165 | 936.05 | 14537.47
Isolation des combles, Isolation des murs par l'intérieur, fenêtres et porte fenêtre, VMC | Non | Non | 67 | 657.5 | 190 | 254.8 | 73.6 | 364212 | 2183.09 | 29014.11
Isolation des combles, Isolation des murs par l'intérieur, Isolation du plancher bas, fenêtres et porte fenêtre, VMC | Non | Non | 115.9 | 237 | 85 | 237.19 | 85.85 | 806854 | 4705.57 | 25804.71
fenêtres et porte fenêtre, Isolation des combles, Isolation des murs par l'intérieur, Poêle à bois ou insert ou granulés, Radiateur basse température, VMC, Vannes thermostatiques | Oui | Non | 80 | 339 | 107 | 339 | 107 | 1002240 | 5845.06 | 35698.45
Isolation des combles, Isolation des murs par l'extérieur, fenêtres et porte fenêtre, PAC air/eau ou eau/eau, VMC | Non | Oui | 120 | 209 | 32 | 176 | 12 | 905280 | 5279.59 | 71195.21
Isolation des combles, Isolation des murs par l'extérieur, Isolation du plancher bas, fenêtres et porte fenêtre, PAC air/eau ou eau/eau, VMC | Non | Oui | 171.89 | 474 | 71 | 389 | 28 | 2854405 | 16646.89 | 211222
Isolation des combles, fenêtres et porte fenêtre, Ballon thermodynamique, PAC air/eau ou eau/eau, porte | Non | Oui | 121 | 655 | 135 | 285 | 59 | 820380 | 4917.36 | 50013.72
Isolation des murs par l'extérieur | Oui | Oui | 125 | 344 | 66 | 318 | 29 | 1950750 | 11376.77 | 29223.5
Isolation du plancher bas, Isolation des combles, Isolation des rampants de toiture, PAC air/eau ou eau/eau | Non | Oui | 157 | 287 | 99 | 260 | 30 | 1661060 | 10830.11 | 4027.78
Isolation des combles, Isolation des rampants de toiture, Isolation des murs par l'intérieur, Isolation des murs par l'extérieur, Ballon thermodynamique, PAC air/air, VMC | Oui | Oui | 111.97 | 800.54 | 103.9 | 1232.19 | 39.56 | 7211094 | 46727.89 | 53785.9
Isolation des combles, Isolation des rampants de toiture, Isolation des murs par l'extérieur, fenêtres et porte fenêtre, Poêle à bois ou insert ou granulés, VMC | Non | Non | 169 | 225.23 | 97.09 | 225.23 | 143.78 | 633192 | 3692.78 | 57393
Isolation des combles, Isolation des murs par l'intérieur, Isolation du plancher bas, fenêtres et porte fenêtre, Poêle à bois ou insert ou granulés, Ballon thermodynamique, VMC | Non | Non | 62.81 | 771.8 | 110 | 771.7 | 177.95 | 1715498 | 11185.05 | 37882.25
Isolation des combles, fenêtres et porte fenêtre, Ballon thermodynamique, PAC air/air, Thermostat d'ambiance, VMC | Non | Oui | 101.21 | 439.51 | 83.48 | 170.36 | 32.36 | 642481 | 3746.95 | 30883.26
Isolation des combles, Isolation des rampants de toiture, Isolation des murs par l'intérieur, fenêtres et porte fenêtre, Poêle à bois ou insert ou granulés, radiateurs électriques et sèche serviette | Non | Non | 62.8 | 1154 | 228.61 | 1823.63 | 169.32 | 3116720 | 20757.36 | 29406.56
Isolation des rampants de toiture, Isolation des murs par l'intérieur, Isolation du plancher bas, PAC air/eau ou eau/eau, PAC air/air, VMC, Remplacement des têtes thermostatiques | Non | Oui | 121.59 | 522.88 | 93.89 | 522.89 | 36.39 | 2721063 | 17741.33 | 48558.28
Isolation du plancher bas, PAC air/eau ou eau/eau, VMC | Non | Oui | 127.8 | 302 | 86 | 277 | 32 | 1440306 | 9390.8 | 22771
Isolation des combles, Isolation des murs par l'extérieur, Isolation du plancher bas, Ballon thermodynamique, PAC air/eau ou eau/eau, Poêle à bois ou insert ou granulés | Non | Oui | 142 | 578 | 98 | 578 | 98 | 2044800 | 13618.37 | 76655.15
Isolation des combles, Ballon thermodynamique, PAC air/air | Non | Oui | 138 | 279 | 88 | 108 | 34 | 469752 | 3062.78 | 13022.8
Isolation des murs par l'extérieur, PAC air/eau ou eau/eau, VMC | Non | Oui | 163 | 169 | 75 | 169 | 31 | 1034724 | 6746.4 | 41310
Isolation des combles, Isolation des murs par l'extérieur, fenêtres et porte fenêtre, PAC air/eau ou eau/eau, Thermostat d'ambiance, VMC, Robinet thermostatique, sonde extérieure | Oui | Oui | 190 | 310 | 52 | 290 | 20 | 2770200 | 16155.81 | 28178.21
Isolation des combles, Isolation des rampants de toiture, Isolation des murs par l'intérieur, Isolation du plancher bas, VMC, fenêtres et porte fenêtre | Non | Non | 239.16 | 984.54 | 167.55 | 1127.78 | 64.94 | 7625664 | 50786.93 | 50790.34
Isolation des combles, Ballon thermodynamique, PAC air/air, VMC | Non | Oui | 160 | 191 | 83 | 191 | 32 | 1170240 | 7629.96 | 17900
Isolation des murs par l'extérieur, Isolation des rampants de toiture, Isolation du plancher bas, fenêtres et porte fenêtre, chaudière biomasse | Non | Non | 130 | 483 | 71 | 483 | 94 | 2326220 | 15166.95 | 70385.23
Isolation des combles, Isolation des rampants de toiture, Isolation des murs par l'intérieur, fenêtres et porte fenêtre, PAC air/eau ou eau/eau, VMC | Non | Oui | 159 | 436.7 | 107.1 | 333.4 | 41.58 | 2134371 | 13916.1 | 165000
Isolation des combles, Isolation des murs par l'intérieur, fenêtres et porte fenêtre, Ballon thermodynamique, Poêle à bois ou insert ou granulés, VMC, seche serviette | Non | Non | 164 | 367 | 67 | 159 | 58 | 761944 | 4967.87 | 36138
Isolation des rampants de toiture, Isolation des murs par l'intérieur, fenêtres et porte fenêtre, PAC air/eau ou eau/eau, VMC | Non | Oui | 168.89 | 354.8 | 51.88 | 374.98 | 20.11 | 2756964 | 17975.4 | 53377.29
Isolation des rampants de toiture, Isolation des murs par l'extérieur, PAC air/eau ou eau/eau, Thermostat d'ambiance, plancher chauffant | Non | Oui | 65 | 601 | 97 | 601 | 42 | 1671410 | 9747.66 | 61722.49
Isolation des combles, Isolation du plancher bas, Ballon thermodynamique, Poêle à bois ou insert ou granulés, VMC | Non | Non | 138 | 398.6 | 171.5 | 154.5 | 127.2 | 113022 | 677.45 | 36025.65
Isolation des combles, Isolation des murs par l'intérieur, fenêtres et porte fenêtre, PAC air/air, Toiture terrasse | Non | Oui | 194 | 502 | 85 | 486 | 37 | 4006876 | 26124.83 | 60755.44
Isolation des combles, Ballon thermodynamique, PAC air/air | Oui | Oui | 125 | 438 | 86 | 399 | 33 | 2470500 | 16008.84 | 20000
Isolation des combles, Isolation des murs par l'intérieur, Isolation du plancher bas, fenêtres et porte fenêtre, Isolation des réseaux de distribution d'eaux chaude, PAC air/eau ou eau/eau, Thermostat d'ambiance | Non | Oui | 210 | 516 | 91 | 499 | 40 | 4433940 | 25858.74 | 85352
Isolation du plancher bas, PAC air/air, Suppression chauffage fioul | Non | Oui | 89 | 340 | 145 | 301 | 56 | 654150 | 4356.64 | 21668.1
Isolation des combles, Isolation des murs par l'intérieur, fenêtres et porte fenêtre, VMC | Non | Non | 122 | 349 | 81 | 311 | 30 | 1576972 | 9196.9 | 23371.88
Isolation des combles, fenêtres et porte fenêtre, PAC air/eau ou eau/eau, Poêle à bois ou insert ou granulés, VMC | Non | Oui | 151 | 308.9 | 64.7 | 308.8 | 25 | 1971275 | 12852.71 | 59789.23
Isolation des combles, Isolation des murs par l'extérieur, fenêtres et porte fenêtre, Porte d'entrée | Non | Non | 76 | 625 | 280 | 625 | 280 | 786600 | 5239 | 45224.17
Isolation des rampants de toiture, Isolation des murs par l'intérieur, fenêtres et porte fenêtre, Ballon thermodynamique, Poêle à bois ou insert ou granulés, VMC | Non | Non | 139.3 | 577 | 95 | 223.56 | 60.52 | 1044728 | 6092.85 | 48583.83
Isolation des combles, Isolation des murs par l'intérieur, Isolation du plancher bas, fenêtres et porte fenêtre, Radiateur basse température, Thermostat d'ambiance, VMC | Non | Non | 105 | 311 | 100 | 311 | 100 | 1019130 | 5943.57 | 43999.3
Isolation des rampants de toiture, Isolation des murs par l'intérieur, Isolation du plancher bas, fenêtres et porte fenêtre, PAC air/eau ou eau/eau, Thermostat d'ambiance, VMC | Non | Oui | 115 | 356.2 | 84.3 | 485.3 | 32.6 | 2394783 | 15613.99 | 65357
Isolation des combles, Isolation des murs par l'intérieur, Isolation du plancher bas, fenêtres et porte fenêtre, PAC air/eau ou eau/eau, VMC, Thermostat d'ambiance, Ampoule LED et Porte d'entrée | Non | Oui | 87 | 1161 | 99 | 1106 | 39 | 4270134 | 27841.27 | 69313.12
Isolation des rampants de toiture, Isolation des murs par l'intérieur, Isolation du plancher bas, fenêtres et porte fenêtre, VMC, Plancher chauffant électrique, Sèche serviette | Non | Non | 145.8 | 460.8 | 199.5 | 367.3 | 164.9 | 885298 | 5306.47 | 80516.97
VMC, Isolation des combles, Isolation des murs par l'extérieur, Isolation du plancher bas, chaudière biomasse | Non | Non | 155 | 436 | 83 | 206 | 120 | 613180 | 3997.93 | 68081.52
Isolation des combles, Isolation des rampants de toiture, Isolation des murs par l'extérieur, fenêtres et porte fenêtre, PAC air/eau ou eau/eau, Thermostat d'ambiance | Oui | Oui | 82 | 313 | 40 | 313 | 16 | 1315116 | 7669.76 | 30589.73
Isolation des murs par l'intérieur, fenêtres et porte fenêtre, PAC air/eau ou eau/eau, plancher chauffant | Non | Oui | 70 | 820.34 | 68.03 | 757.45 | 26.37 | 2354078 | 13728.98 | 18350.48
Isolation des murs par l'extérieur, fenêtres et porte fenêtre, PAC air/eau ou eau/eau, Poêle à bois ou insert ou granulés | Non | Oui | 111 | 361 | 86 | 361 | 86 | 1404150 | 8189 | 71076.45
Isolation des combles, Isolation des rampants de toiture, Isolation des murs par l'intérieur, VMC, Ballon thermodynamique | Non | Non | 172 | 686 | 223 | 281 | 54 | 1171320 | 7800.99 | 17813.59
Isolation des murs par l'extérieur, PAC air/eau ou eau/eau | Non | Oui | 115 | 238 | 70 | 225 | 27 | 1047420 | 6829.18 | 38565
, Isolation des rampants de toiture, Isolation des murs par l'intérieur, fenêtres et porte fenêtre, Ballon thermodynamique, Poêle à bois ou insert ou granulés, VMC | Non | Non | 130 | 672.6 | 92.5 | 427.5 | 112.4 | 1884298 | 12285.62 | 53618
Isolation des murs par l'intérieur, fenêtres et porte fenêtre, Poêle à bois ou insert ou granulés, Isolation des rampants de toiture | Non | Non | 114.72 | 779.84 | 230.1 | 658 | 200 | 1576253 | 9448.06 | 39075.42
Isolation des combles, Isolation des rampants de toiture, Isolation des murs par l'intérieur, Ballon thermodynamique, PAC air/air, Poêle à bois ou insert ou granulés, VMC | Oui | Oui | 130 | 292.91 | 65.33 | 197.77 | 25.33 | 1210529 | 7844.23 | 49579
Isolation des combles, Isolation des murs par l'extérieur, fenêtres et porte fenêtre, Ballon thermodynamique, VMC, PAC air/eau ou eau/eau, Radiateur basse température, Thermostat d'ambiance, têtes thermostatiques | Oui | Oui | 141 | 424 | 34 | 395 | 13 | 2908548 | 16962.65 | 57959.46
Isolation des rampants de toiture, Isolation des murs par l'intérieur, Isolation des murs par l'extérieur, Isolation du plancher bas, fenêtres et porte fenêtre, Chaudière gaz THPE, PAC air/air, Poêle à bois ou insert ou granulés, VMC, Plancher chauffant-radiateur-robinet | Non | Oui | 125 | 334 | 57 | 307 | 54 | 1454750 | 8484.1 | 100807
Isolation des combles, Isolation des rampants de toiture, Isolation des murs par l'intérieur, Isolation du plancher bas, fenêtres et porte fenêtre, PAC air/eau ou eau/eau, VMC | Non | Oui | 112 | 639 | 77 | 248 | 30 | 1123136 | 6550.13 | 62034.66
Isolation des combles, Isolation des rampants de toiture, Isolation des murs par l'intérieur, Isolation du plancher bas, fenêtres et porte fenêtre, Infiltrométrie | Non | Non | 233.4 | 255.8 | 114.6 | 255.8 | 114.6 | 988682 | 5926.16 | 84627
Isolation des combles, Isolation du plancher bas, fenêtres et porte fenêtre, Ballon thermodynamique, PAC air/air, commande centralisé | Non | Oui | 220 | 476 | 75 | 195 | 35 | 1619200 | 9443.17 | 54326.58
Isolation des combles, Isolation des rampants de toiture, Isolation des murs par l'intérieur, Isolation du plancher bas, fenêtres et porte fenêtre, Poêle à bois ou insert ou granulés | Non | Non | 133.09 | 614.5 | 95.4 | 1024.2 | 159 | 3454484 | 23006.86 | 27000
Isolation des rampants de toiture, Isolation des murs par l'intérieur, Ballon thermodynamique, PAC air/air, VMC | Non | Oui | 115 | 369 | 35 | 143 | 14 | 445050 | 2964.03 | 24518.53
Isolation des combles, Isolation des rampants de toiture, Isolation des murs par l'intérieur, fenêtres et porte fenêtre, Ballon thermodynamique, PAC air/eau ou eau/eau | Non | Oui | 300 | 178 | 47 | 178 | 18 | 2208000 | 12877.06 | 58353.05
Isolation des murs par l'extérieur | Oui | Oui | 125 | 344 | 66 | 318 | 29 | 1372750 | 8129.43 | 30000
Isolation des combles, Isolation des murs par l'extérieur, fenêtres et porte fenêtre, VMC, radiateurs électriques, Isolation des rampants de toiture | Oui | Non | 75.8 | 557.46 | 250.11 | 286.95 | 125.55 | 464897 | 2753.12 | 69420.49
Isolation des murs par l'intérieur, Isolation du plancher bas, Poêle à bois ou insert ou granulés | Non | Non | 87 | 721 | 199 | 512 | 206 | 798660 | 5319.08 | 32107
Pompe à chaleur AIR/EAU ; Chauffe-eau thermodynamique ; Isolation des combles perdus ; Isolation du plancher bas ; | Oui | Oui | 153 | 435.9 | 107 | 435.9 | 41.47 | 3258756.96 | 21181.92 | 28376.39
Pompe à chaleur AIR/EAU ; Chauffe-eau thermodynamique ; Isolation des combles perdus ; Isolation du plancher bas ; | Oui | Oui | 192 | 480 | 94 | 484.8 | 36.43 | 4648657.56 | 30216.27 | 41052.92
Pompe à chaleur AIR/EAU ; Chauffe-eau thermodynamique ; Isolation des combles perdus ; Isolation du plancher bas ; | Oui | Oui | 141 | 599 | 94 | 604.99 | 36.43 | 4328984.56 | 28138.4 | 43893.62
Pompe à chaleur AIR/EAU ; Chauffe-eau thermodynamique ; Isolation des combles perdus ; Isolation du plancher bas ; | Oui | Oui | 172 | 494 | 94 | 498.94 | 36.43 | 4295754.72 | 27922.41 | 35948.26
Pompe à chaleur AIR/EAU ; Chauffe-eau thermodynamique ; Isolation des combles perdus ; Isolation du plancher bas ; | Oui | Oui | 190 | 445 | 94 | 445 | 36.43 | 4191886.05 | 27247.26 | 28563.84
Pompe à chaleur AIR/EAU ; Chauffe-eau thermodynamique ; Isolation des combles perdus ; Isolation du plancher bas ; | Oui | Oui | 156 | 503.75 | 94 | 503.75 | 36.43 | 3936669.07 | 25588.35 | 33060.58
Pompe à chaleur AIR/EAU ; Chauffe-eau thermodynamique ; Isolation des combles perdus ; Isolation du plancher bas ; | Oui | Oui | 150 | 463 | 94 | 463 | 36.43 | 3455183.72 | 22458.69 | 28814.4
Pompe à chaleur AIR/EAU ; Chauffe-eau thermodynamique ; Isolation des combles perdus ; Isolation du plancher bas ; | Oui | Oui | 110 | 546.02 | 83 | 546.02 | 32.17 | 3052265.78 | 19839.73 | 22535.29
Pompe à chaleur AIR/EAU ; Chauffe-eau thermodynamique ; Isolation des combles perdus ; Isolation du plancher bas ; | Oui | Oui | 80 | 460.61 | 83 | 460.61 | 32.17 | 1850858.46 | 12030.58 | 14629.7
Pompe à chaleur AIR/EAU ; Chauffe-eau thermodynamique ; Isolation des combles perdus ; Isolation du plancher bas ; | Oui | Oui | 230 | 345.76 | 81 | 345.76 | 31.4 | 3904408.97 | 25378.66 | 34678.13
Pompe à chaleur AIR/EAU ; Chauffe-eau thermodynamique ; Isolation des combles perdus ; Isolation du plancher bas ; | Oui | Oui | 115 | 472.92 | 81 | 472.92 | 31.4 | 2741868.08 | 17822.14 | 24294.14
Pompe à chaleur AIR/EAU ; Chauffe-eau thermodynamique ; Isolation des combles perdus ; Isolation du plancher bas ; | Oui | Oui | 150 | 343.25 | 81 | 343.25 | 31.4 | 2526022.67 | 16419.15 | 19508.6
Pompe à chaleur AIR/EAU ; Chauffe-eau thermodynamique ; Isolation des combles perdus ; Isolation du plancher bas ; | Oui | Oui | 110 | 484.82 | 80 | 484.82 | 31.01 | 2695644.75 | 17521.69 | 22558.02
Pompe à chaleur AIR/EAU ; Chauffe-eau thermodynamique ; Isolation des combles perdus ; Isolation du plancher bas ; | Oui | Oui | 126 | 417.16 | 80 | 417.16 | 31.01 | 2627379.9 | 17077.97 | 18456.67
Pompe à chaleur AIR/EAU ; Chauffe-eau thermodynamique ; Isolation des combles perdus ; Isolation du plancher bas ; | Oui | Oui | 121 | 549 | 100 | 554.49 | 38.76 | 3369781.85 | 21903.58 | 29463.49
Pompe à chaleur AIR/EAU ; Chauffe-eau thermodynamique ; Isolation des combles perdus ; Isolation du plancher bas ; | Oui | Oui | 192 | 513 | 99 | 518.13 | 38.37 | 4974129.98 | 32331.84 | 44072.95
Pompe à chaleur AIR/EAU ; Chauffe-eau thermodynamique ; Isolation des combles perdus ; Isolation du plancher bas ; | Oui | Oui | 145 | 462 | 99 | 466.62 | 38.37 | 3353181.11 | 21795.68 | 29700.1
Pompe à chaleur AIR/EAU ; Chauffe-eau thermodynamique ; Isolation des combles perdus ; Isolation du plancher bas ; | Oui | Oui | 118 | 493 | 99 | 497.93 | 38.37 | 2928302.98 | 19033.97 | 25594.51
Pompe à chaleur AIR/EAU ; Chauffe-eau thermodynamique ; Isolation des combles perdus ; Isolation du plancher bas ; | Oui | Oui | 140 | 366.6 | 99 | 366.6 | 38.37 | 2481402.98 | 16129.12 | 21988.31
Pompe à chaleur AIR/EAU ; Chauffe-eau thermodynamique ; Isolation des combles perdus ; Isolation du plancher bas ; | Oui | Oui | 137 | 586 | 97 | 591.86 | 37.6 | 4100438.42 | 26652.85 | 33291.79
Pompe à chaleur AIR/EAU ; Chauffe-eau thermodynamique ; Isolation des combles perdus ; Isolation du plancher bas ; | Oui | Oui | 100 | 573 | 97 | 578.73 | 37.6 | 2922118.74 | 18993.77 | 22341.53
Pompe à chaleur AIR/EAU ; Chauffe-eau thermodynamique ; Isolation des combles perdus ; Isolation du plancher bas ; | Oui | Oui | 134 | 434.49 | 97 | 434.49 | 37.6 | 2871918.48 | 18667.47 | 19188.7
Pompe à chaleur AIR/EAU ; Chauffe-eau thermodynamique ; Isolation des combles perdus ; Isolation du plancher bas ; | Oui | Oui | 167 | 583 | 96 | 588.83 | 37.21 | 4974515.45 | 32334.35 | 44076.37
Pompe à chaleur AIR/EAU ; Chauffe-eau thermodynamique ; Isolation des combles perdus ; Isolation du plancher bas ; | Oui | Oui | 186 | 451 | 96 | 455.51 | 37.21 | 4201412.21 | 27309.18 | 46465.67
Pompe à chaleur AIR/EAU ; Chauffe-eau thermodynamique ; Isolation des combles perdus ; Isolation du plancher bas ; | Oui | Oui | 125 | 600 | 96 | 606 | 37.21 | 3839337.21 | 24955.69 | 31656.75
Pompe à chaleur AIR/EAU ; Chauffe-eau thermodynamique ; Isolation des combles perdus ; Isolation du plancher bas ; | Oui | Oui | 136 | 473 | 107 | 477.73 | 41.47 | 3203872.38 | 20825.17 | 28377.63
Pompe à chaleur AIR/EAU ; Chauffe-eau thermodynamique ; Isolation des combles perdus ; Isolation du plancher bas ; | Oui | Oui | 175 | 529 | 106 | 534.29 | 41.09 | 4660784.69 | 30295.1 | 43374.88
Pompe à chaleur AIR/EAU ; Chauffe-eau thermodynamique ; Isolation des combles perdus ; Isolation du plancher bas ; | Oui | Oui | 165 | 483 | 106 | 487.83 | 41.09 | 3980495.53 | 25873.22 | 30419.29
Pompe à chaleur AIR/EAU ; Chauffe-eau thermodynamique ; Isolation des combles perdus ; Isolation du plancher bas ; | Oui | Oui | 191 | 420.33 | 106 | 420.33 | 41.09 | 3911530.13 | 25424.95 | 36380.26
Pompe à chaleur AIR/EAU ; Chauffe-eau thermodynamique ; Isolation des combles perdus ; Isolation du plancher bas ; | Oui | Oui | 123 | 583 | 106 | 588.83 | 41.09 | 3638120.49 | 23647.78 | 22744.44
Pompe à chaleur AIR/EAU ; Chauffe-eau thermodynamique ; Isolation des combles perdus ; Isolation du plancher bas ; | Oui | Oui | 150 | 540 | 102 | 540 | 39.53 | 4053767.44 | 26349.49 | 35289.81
Pompe à chaleur AIR/EAU ; Chauffe-eau thermodynamique ; Isolation des combles perdus ; Isolation du plancher bas ; | Oui | Oui | 140 | 541 | 102 | 546.41 | 39.53 | 3831975.88 | 24907.84 | 32762.18
Pompe à chaleur AIR/EAU ; Chauffe-eau thermodynamique ; Isolation des combles perdus ; Isolation du plancher bas ; | Oui | Oui | 182 | 392 | 102 | 392 | 39.53 | 3464027.16 | 22516.18 | 30591.29
Pompe à chaleur AIR/EAU ; Chauffe-eau thermodynamique ; Isolation des combles perdus ; Isolation du plancher bas ; | Oui | Oui | 126 | 538 | 102 | 543.38 | 39.53 | 3428162.17 | 22283.05 | 37466.58
Pompe à chaleur AIR/EAU ; Chauffe-eau thermodynamique ; Isolation des combles perdus ; Isolation du plancher bas ; | Oui | Oui | 92 | 580.41 | 102 | 589.38 | 39.53 | 2731630.54 | 17755.6 | 23373
Pompe à chaleur AIR/EAU ; Chauffe-eau thermodynamique ; Isolation des combles perdus ; Isolation du plancher bas ; | Oui | Oui | 105 | 587 | 101 | 592.87 | 39.15 | 3139607.78 | 20407.45 | 30447.94
Pompe à chaleur AIR/EAU ; Chauffe-eau thermodynamique ; Isolation des combles perdus ; Isolation du plancher bas ; | Oui | Oui | 169 | 413.56 | 96 | 413.56 | 37.21 | 3434576.47 | 22324.75 | 26247.33
Pompe à chaleur AIR/EAU ; Chauffe-eau thermodynamique ; Isolation des combles perdus ; Isolation du plancher bas ; | Oui | Oui | 189 | 594 | 89 | 599.94 | 34.5 | 5770920.2 | 37510.98 | 39323.5
Pompe à chaleur AIR/EAU ; Chauffe-eau thermodynamique ; Isolation des combles perdus ; Isolation du plancher bas ; | Oui | Oui | 194 | 572 | 89 | 577.72 | 34.5 | 5690813.32 | 36990.29 | 52928.98
Pompe à chaleur AIR/EAU ; Chauffe-eau thermodynamique ; Isolation des combles perdus ; Isolation du plancher bas ; | Oui | Oui | 145 | 368.35 | 89 | 368.35 | 34.5 | 2614075.85 | 16991.49 | 22718.36
Pompe à chaleur AIR/EAU ; Chauffe-eau thermodynamique ; Isolation des combles perdus ; Isolation du plancher bas ; | Oui | Oui | 193 | 587 | 88 | 592.87 | 34.11 | 5823412.07 | 37852.18 | 50708.73
Pompe à chaleur AIR/EAU ; Chauffe-eau thermodynamique ; Isolation des combles perdus ; Isolation du plancher bas ; | Oui | Oui | 141 | 583 | 88 | 588.83 | 34.11 | 4223649.29 | 27453.72 | 37079.01
Pompe à chaleur AIR/EAU ; Chauffe-eau thermodynamique ; Isolation des combles perdus ; Isolation du plancher bas ; | Oui | Oui | 160 | 520.38 | 88 | 520.38 | 34.11 | 4201385.53 | 27309.01 | 40745.06
Pompe à chaleur AIR/EAU ; Chauffe-eau thermodynamique ; Isolation des combles perdus ; Isolation du plancher bas ; | Oui | Oui | 128 | 571 | 88 | 576.71 | 34.11 | 3750461.38 | 24378 | 40545.01
Pompe à chaleur AIR/EAU ; Chauffe-eau thermodynamique ; Isolation des combles perdus ; Isolation du plancher bas ; | Oui | Oui | 150 | 541.21 | 85 | 541.21 | 32.95 | 4116940.53 | 26760.11 | 45531.45
Pompe à chaleur AIR/EAU ; Chauffe-eau thermodynamique ; Isolation des combles perdus ; Isolation du plancher bas ; | Oui | Oui | 166 | 481 | 85 | 485.81 | 32.95 | 4059475.26 | 26386.59 | 35180.96
Pompe à chaleur AIR/EAU ; Chauffe-eau thermodynamique ; Isolation des combles perdus ; Isolation du plancher bas ; | Oui | Oui | 126 | 495 | 85 | 499.95 | 32.95 | 3177497.01 | 20653.73 | 21230.42
Pompe à chaleur AIR/EAU ; Chauffe-eau thermodynamique ; Isolation des combles perdus ; Isolation du plancher bas ; | Oui | Oui | 121 | 505.09 | 85 | 505.09 | 32.95 | 3084990.62 | 20052.44 | 22494.26
Pompe à chaleur AIR/EAU ; Chauffe-eau thermodynamique ; Isolation des combles perdus ; Isolation du plancher bas ; | Oui | Oui | 221 | 410.81 | 84 | 398.99 | 32.56 | 4372997.82 | 28424.49 | 38289
Pompe à chaleur AIR/EAU ; Chauffe-eau thermodynamique ; Isolation des combles perdus ; Isolation du plancher bas ; | Oui | Oui | 145 | 421.85 | 84 | 421.85 | 32.56 | 3048155.27 | 19813.01 | 26709.49
Pompe à chaleur AIR/EAU ; Chauffe-eau thermodynamique ; Isolation des combles perdus ; Isolation du plancher bas ; | Oui | Oui | 240 | 352 | 83 | 352 | 32.17 | 4144989.77 | 26942.43 | 39212.64
Pompe à chaleur AIR/EAU ; Chauffe-eau thermodynamique ; Isolation des combles perdus ; Isolation du plancher bas ; | Oui | Oui | 180 | 376 | 83 | 376 | 32.17 | 3342022.33 | 21723.15 | 28573.24
Pompe à chaleur AIR/EAU ; Chauffe-eau thermodynamique ; Isolation des combles perdus ; Isolation du plancher bas ; | Non | Oui | 136 | 510.03 | 95 | 510.03 | 36.82 | 2960391.09 | 19242.54 | 25060.74
Pompe à chaleur AIR/EAU ; Chauffe-eau thermodynamique ; Isolation des combles perdus ; Isolation du plancher bas ; | Non | Oui | 140 | 451 | 95 | 455.51 | 36.82 | 2696352.62 | 17526.29 | 21891.91
Pompe à chaleur AIR/EAU ; Chauffe-eau thermodynamique ; Isolation des combles perdus ; Isolation du plancher bas ; | Non | Oui | 158 | 587 | 94 | 592.87 | 36.43 | 4044176.06 | 26287.14 | 33963.44
Pompe à chaleur AIR/EAU ; Chauffe-eau thermodynamique ; Isolation des combles perdus ; Isolation du plancher bas ; | Non | Oui | 178 | 346.7 | 94 | 346.7 | 36.43 | 2540457.12 | 16512.97 | 17189.83
Pompe à chaleur AIR/EAU ; Chauffe-eau thermodynamique ; Isolation des combles perdus ; Isolation du plancher bas ; | Non | Oui | 150 | 473.5 | 83 | 473.5 | 32.17 | 3045173.26 | 19793.63 | 24724.01
Pompe à chaleur AIR/EAU ; Chauffe-eau thermodynamique ; Isolation des combles perdus ; Isolation du plancher bas ; | Non | Oui | 180 | 373 | 82 | 373 | 31.78 | 2825277.21 | 18364.3 | 28939.68
Pompe à chaleur AIR/EAU ; Chauffe-eau thermodynamique ; Isolation des combles perdus ; Isolation du plancher bas ; | Non | Oui | 336 | 396.5 | 100 | 396.5 | 38.76 | 5529234.23 | 35940.02 | 49422.66
Pompe à chaleur AIR/EAU ; Chauffe-eau thermodynamique ; Isolation des combles perdus ; Isolation du plancher bas ; | Non | Oui | 166 | 530 | 100 | 535.3 | 38.76 | 3791581.81 | 24645.28 | 27646.38
Pompe à chaleur AIR/EAU ; Chauffe-eau thermodynamique ; Isolation des combles perdus ; Isolation du plancher bas ; | Non | Oui | 155 | 354.8 | 100 | 354.8 | 38.76 | 2253367.41 | 14646.89 | 19644.95
Pompe à chaleur AIR/EAU ; Chauffe-eau thermodynamique ; Isolation des combles perdus ; Isolation du plancher bas ; | Non | Oui | 110 | 448.49 | 100 | 448.49 | 38.76 | 2073235.37 | 13476.03 | 22658.51
Pompe à chaleur AIR/EAU ; Chauffe-eau thermodynamique ; Isolation des combles perdus ; Isolation du plancher bas ; | Non | Oui | 181 | 551 | 97 | 556.51 | 37.6 | 4320470.48 | 28083.06 | 37621.51
Pompe à chaleur AIR/EAU ; Chauffe-eau thermodynamique ; Isolation des combles perdus ; Isolation du plancher bas ; | Non | Oui | 151 | 474 | 97 | 478.74 | 37.6 | 3064179.98 | 19917.17 | 33833.57
Pompe à chaleur AIR/EAU ; Chauffe-eau thermodynamique ; Isolation des combles perdus ; Isolation du plancher bas ; | Non | Oui | 195 | 596 | 107 | 601.96 | 41.47 | 5027569.57 | 32679.2 | 43469.56
Pompe à chaleur AIR/EAU ; Chauffe-eau thermodynamique ; Isolation des combles perdus ; Isolation du plancher bas ; | Non | Oui | 188 | 531.71 | 107 | 531.71 | 41.47 | 4239570.72 | 27557.21 | 36312.67
Pompe à chaleur AIR/EAU ; Chauffe-eau thermodynamique ; Isolation des combles perdus ; Isolation du plancher bas ; | Non | Oui | 161 | 596 | 107 | 601.96 | 41.47 | 4150967.7 | 26981.29 | 28087.24
Pompe à chaleur AIR/EAU ; Chauffe-eau thermodynamique ; Isolation des combles perdus ; Isolation du plancher bas ; | Non | Oui | 130 | 593 | 107 | 598.93 | 41.47 | 3333593.65 | 21668.36 | 33586.23
Pompe à chaleur AIR/EAU ; Chauffe-eau thermodynamique ; Isolation des combles perdus ; Isolation du plancher bas ; | Non | Oui | 139 | 589 | 106 | 594.89 | 41.09 | 3541027.44 | 23016.68 | 29632.46
Pompe à chaleur AIR/EAU ; Chauffe-eau thermodynamique ; Isolation des combles perdus ; Isolation du plancher bas ; | Non | Oui | 149 | 501 | 106 | 506.01 | 41.09 | 3186594.09 | 20712.86 | 23527.05
Pompe à chaleur AIR/EAU ; Chauffe-eau thermodynamique ; Isolation des combles perdus ; Isolation du plancher bas ; | Non | Oui | 151 | 458 | 106 | 462.58 | 41.09 | 2927702.39 | 19030.07 | 19363.86
Pompe à chaleur AIR/EAU ; Chauffe-eau thermodynamique ; Isolation des combles perdus ; Isolation du plancher bas ; | Non | Oui | 227 | 354.82 | 102 | 354.82 | 39.53 | 3292207.18 | 21399.35 | 21774.7
Pompe à chaleur AIR/EAU ; Chauffe-eau thermodynamique ; Isolation des combles perdus ; Isolation du plancher bas ; | Non | Oui | 185 | 482 | 101 | 486.82 | 39.15 | 3809694.79 | 24763.02 | 35651.44
Pompe à chaleur AIR/EAU ; Chauffe-eau thermodynamique ; Isolation des combles perdus ; Isolation du plancher bas ; | Non | Oui | 179 | 492 | 101 | 496.92 | 39.15 | 3769300.52 | 24500.45 | 35078.42
Pompe à chaleur AIR/EAU ; Chauffe-eau thermodynamique ; Isolation des combles perdus ; Isolation du plancher bas ; | Non | Oui | 118 | 516 | 101 | 521.16 | 39.15 | 2616365.01 | 17006.37 | 28890.65
Pompe à chaleur AIR/EAU ; Chauffe-eau thermodynamique ; Isolation des combles perdus ; Isolation du plancher bas ; | Non | Oui | 168 | 523 | 96 | 528.23 | 37.21 | 3794607.95 | 24664.95 | 33528.13
Pompe à chaleur AIR/EAU ; Chauffe-eau thermodynamique ; Isolation des combles perdus ; Isolation du plancher bas ; | Non | Oui | 169 | 470.42 | 90 | 470.42 | 34.88 | 3385859.03 | 22008.08 | 36603.41
Pompe à chaleur AIR/EAU ; Chauffe-eau thermodynamique ; Isolation des combles perdus ; Isolation du plancher bas ; | Non | Oui | 196 | 374.43 | 90 | 374.43 | 34.88 | 3061349.25 | 19898.77 | 20279.26
Pompe à chaleur AIR/EAU ; Chauffe-eau thermodynamique ; Isolation des combles perdus ; Isolation du plancher bas ; | Non | Oui | 152 | 457.12 | 87 | 457.12 | 33.72 | 2960406.3 | 19242.64 | 30243.55
Pompe à chaleur AIR/EAU ; Chauffe-eau thermodynamique ; Isolation des combles perdus ; Isolation du plancher bas ; | Non | Oui | 176 | 520.38 | 86 | 520.38 | 33.33 | 3943129.81 | 25630.34 | 34464.49
Pompe à chaleur AIR/EAU ; Chauffe-eau thermodynamique ; Isolation des combles perdus ; Isolation du plancher bas ; | Non | Oui | 167 | 538 | 86 | 543.38 | 33.33 | 3918178.49 | 25468.16 | 40134.41
Pompe à chaleur AIR/EAU ; Chauffe-eau thermodynamique ; Isolation des combles perdus ; Isolation du plancher bas ; | Non | Oui | 182 | 472 | 86 | 476.72 | 33.33 | 3712033.17 | 24128.22 | 37922.19
Pompe à chaleur AIR/EAU ; Chauffe-eau thermodynamique ; Isolation des combles perdus ; Isolation du plancher bas ; | Non | Oui | 146 | 448.38 | 84 | 448.38 | 32.56 | 2792659.61 | 18152.29 | 23277.58
Pompe à chaleur AIR/EAU ; Chauffe-eau thermodynamique ; Isolation des combles perdus ; Isolation du plancher bas ; | Non | Oui | 103 | 415.48 | 84 | 415.48 | 32.56 | 1814283.77 | 11792.84 | 20088.05
Pompe à chaleur AIR/EAU ; Chauffe-eau thermodynamique ; Isolation des combles perdus ; Isolation du plancher bas ; | Oui | Oui | 181 | 473 | 100 | 477.73 | 38.76 | 4290495.81 | 27888.22 | 36711.32
Pompe à chaleur AIR/EAU ; Chauffe-eau thermodynamique ; Isolation des combles perdus ; Isolation du plancher bas ; | Oui | Oui | 135 | 514 | 100 | 519.14 | 38.76 | 3501972.46 | 22762.82 | 30662.49
Pompe à chaleur AIR/EAU ; Chauffe-eau thermodynamique ; Isolation des combles perdus ; Isolation du plancher bas ; | Oui | Oui | 175 | 515 | 95 | 520.15 | 36.82 | 4567452.38 | 29688.44 | 40944.07
Pompe à chaleur AIR/EAU ; Chauffe-eau thermodynamique ; Isolation des combles perdus ; Isolation du plancher bas ; | Oui | Oui | 122 | 400.32 | 95 | 400.32 | 36.82 | 2394726.76 | 15565.72 | 21630.27
Pompe à chaleur AIR/EAU ; Chauffe-eau thermodynamique ; Isolation des combles perdus ; Isolation du plancher bas ; | Oui | Oui | 215 | 501.66 | 93 | 501.66 | 36.05 | 5405772.6 | 35137.52 | 50587.68
Pompe à chaleur AIR/EAU ; Chauffe-eau thermodynamique ; Isolation des combles perdus ; Isolation du plancher bas ; | Oui | Oui | 129 | 531.71 | 91 | 531.71 | 35.27 | 3458191.86 | 22478.25 | 35064.24
Pompe à chaleur AIR/EAU ; Chauffe-eau thermodynamique ; Isolation des combles perdus ; Isolation du plancher bas ; | Oui | Oui | 126 | 473 | 91 | 477.73 | 35.27 | 3010488.87 | 19568.18 | 25093.25
Pompe à chaleur AIR/EAU ; Chauffe-eau thermodynamique ; Isolation des combles perdus ; Isolation du plancher bas ; | Oui | Oui | 186 | 504 | 90 | 509.04 | 34.88 | 4762425.67 | 30955.77 | 47981.82
Pompe à chaleur AIR/EAU ; Chauffe-eau thermodynamique ; Isolation des combles perdus ; Isolation du plancher bas ; | Oui | Oui | 135 | 585.92 | 90 | 585.92 | 34.88 | 4017054.47 | 26110.85 | 36243.43
Pompe à chaleur AIR/EAU ; Chauffe-eau thermodynamique ; Isolation des combles perdus ; Isolation du plancher bas ; | Oui | Oui | 194 | 389.42 | 90 | 389.42 | 34.88 | 3714122.06 | 24141.79 | 26900.02
Pompe à chaleur AIR/EAU ; Chauffe-eau thermodynamique ; Isolation des combles perdus ; Isolation du plancher bas ; | Oui | Oui | 120 | 479 | 90 | 483.79 | 34.88 | 2908912.69 | 18907.93 | 24429.37
Pompe à chaleur AIR/EAU ; Chauffe-eau thermodynamique ; Isolation des combles perdus ; Isolation du plancher bas ; | Oui | Oui | 110 | 475 | 90 | 479.75 | 34.88 | 2642505.7 | 17176.29 | 20357.32
Pompe à chaleur AIR/EAU ; Chauffe-eau thermodynamique ; Isolation des combles perdus ; Isolation du plancher bas ; | Oui | Oui | 179 | 594 | 85 | 599.94 | 32.95 | 5480566.55 | 35623.68 | 47710.72
Pompe à chaleur AIR/EAU ; Chauffe-eau thermodynamique ; Isolation des combles perdus ; Isolation du plancher bas ; | Non | Oui | 134 | 405.77 | 101 | 405.77 | 39.15 | 2259862.4 | 14689.11 | 14716.36
Pompe à chaleur AIR/EAU ; Chauffe-eau thermodynamique ; Isolation des combles perdus ; Isolation du plancher bas ; | Non | Oui | 156 | 520 | 95 | 525.2 | 36.82 | 3504602.64 | 22779.92 | 28965.79
Pompe à chaleur AIR/EAU ; Chauffe-eau thermodynamique ; Isolation des combles perdus ; Isolation du plancher bas ; | Non | Oui | 167 | 370.6 | 91 | 370.6 | 35.27 | 2575994.94 | 16743.97 | 28444.88
Pompe à chaleur AIR/EAU ; Chauffe-eau thermodynamique ; Isolation des combles perdus ; Isolation du plancher bas ; | Non | Oui | 127 | 448.21 | 91 | 448.21 | 35.27 | 2412387.78 | 15680.52 | 16200.93
Pompe à chaleur AIR/EAU ; Chauffe-eau thermodynamique ; Isolation des combles perdus ; Isolation du plancher bas ; | Oui | Oui | 186 | 595 | 87 | 600.95 | 33.72 | 5697248.78 | 37032.12 | 63008.93
Pompe à chaleur AIR/EAU ; Chauffe-eau thermodynamique ; Isolation des combles perdus ; Isolation du plancher bas ; | Oui | Oui | 181 | 502 | 87 | 507.02 | 33.72 | 4626025.11 | 30069.16 | 34154.56
Pompe à chaleur AIR/EAU ; Chauffe-eau thermodynamique ; Isolation des combles perdus ; Isolation du plancher bas ; | Oui | Oui | 131 | 569 | 87 | 574.69 | 33.72 | 3826815.2 | 24874.3 | 34527.02
Pompe à chaleur AIR/EAU ; Chauffe-eau thermodynamique ; Isolation des combles perdus ; Isolation du plancher bas ; | Non | Oui | 178 | 509.29 | 87 | 509.29 | 33.72 | 3893959.54 | 25310.74 | 24364.24
Pompe à chaleur AIR/EAU ; Chauffe-eau thermodynamique ; Isolation des combles perdus ; Isolation du plancher bas ; | Oui | Oui | 140 | 355.2 | 88 | 355.2 | 34.11 | 2427451.53 | 15778.43 | 22022.66
Pompe à chaleur AIR/EAU ; Chauffe-eau thermodynamique ; Isolation des combles perdus ; Isolation du plancher bas ; | Non | Oui | 169 | 538 | 88 | 543.38 | 34.11 | 3959076.43 | 25734 | 34515.39
Pompe à chaleur AIR/EAU ; Chauffe-eau thermodynamique ; Isolation des combles perdus ; Isolation du plancher bas ; | Oui | Oui | 117 | 580 | 91 | 585.8 | 35.27 | 3478240.21 | 22608.56 | 32905.02
Pompe à chaleur AIR/EAU ; Chauffe-eau thermodynamique ; Isolation des combles perdus ; Isolation du plancher bas ; | Oui | Oui | 152 | 515 | 92 | 520.15 | 35.66 | 3976702.83 | 25848.57 | 35238.52
Pompe à chaleur AIR/EAU ; Chauffe-eau thermodynamique ; Isolation des combles perdus ; Isolation du plancher bas ; | Oui | Oui | 115 | 534 | 92 | 539.34 | 35.66 | 3127859.54 | 20331.09 | 21313.48
Pompe à chaleur AIR/EAU ; Chauffe-eau thermodynamique ; Isolation des combles perdus ; Isolation du plancher bas ; | Oui | Oui | 105 | 457 | 92 | 461.57 | 35.66 | 2414915.85 | 15696.95 | 21337.55
Pompe à chaleur AIR/EAU ; Chauffe-eau thermodynamique ; Isolation des combles perdus ; Isolation du plancher bas ; | Non | Oui | 124 | 491.04 | 92 | 491.04 | 35.66 | 2597493.71 | 16883.71 | 22458.55
Pompe à chaleur AIR/EAU ; Chauffe-eau thermodynamique ; Isolation des combles perdus ; Isolation du plancher bas ; | Oui | Oui | 182 | 570 | 93 | 575.7 | 36.05 | 5303714.48 | 34474.14 | 45857.17
Pompe à chaleur AIR/EAU ; Chauffe-eau thermodynamique ; Isolation des combles perdus ; Isolation du plancher bas ; | Oui | Oui | 173 | 403 | 93 | 403 | 36.05 | 3428079.49 | 22282.52 | 28265.78
Pompe à chaleur AIR/EAU ; Chauffe-eau thermodynamique ; Isolation des combles perdus ; Isolation du plancher bas ; | Oui | Oui | 141 | 468 | 93 | 472.68 | 36.05 | 3324527.38 | 21609.43 | 30799.9
Pompe à chaleur AIR/EAU ; Chauffe-eau thermodynamique ; Isolation des combles perdus ; Isolation du plancher bas ; | Non | Oui | 100 | 489 | 93 | 493.89 | 36.05 | 2106080.05 | 13689.52 | 18038.95
Pompe à chaleur AIR/EAU ; Chauffe-eau thermodynamique ; Isolation des combles perdus ; Isolation du plancher bas ; | Oui | Oui | 190 | 466 | 97 | 470.66 | 37.6 | 4443227.41 | 28880.98 | 38933.82
Pompe à chaleur AIR/EAU ; Chauffe-eau thermodynamique ; Isolation des combles perdus ; Isolation du plancher bas ; | Oui | Oui | 106 | 494 | 98 | 498.94 | 37.98 | 2638509.3 | 17150.31 | 19109.75
Pompe à chaleur AIR/EAU ; Chauffe-eau thermodynamique ; Isolation des combles perdus ; Isolation du plancher bas ; | Non | Oui | 170 | 591 | 98 | 596.91 | 37.98 | 4370797.44 | 28410.18 | 38370.81
Pompe à chaleur AIR/EAU ; Chauffe-eau thermodynamique ; Isolation des combles perdus ; Isolation du plancher bas ; | Non | Oui | 186 | 458 | 98 | 462.58 | 37.98 | 3632839.13 | 23613.45 | 39273.43
Pompe à chaleur AIR/EAU ; Chauffe-eau thermodynamique ; Isolation des combles perdus ; Isolation du plancher bas ; | Non | Oui | 155 | 540 | 98 | 545.4 | 37.98 | 3617872.54 | 23516.17 | 40057.68
Pompe à chaleur AIR/EAU ; Chauffe-eau thermodynamique ; Isolation des combles perdus ; Isolation du plancher bas ; | Non | Oui | 153 | 470 | 98 | 474.7 | 37.98 | 3073603.72 | 19978.42 | 27731.25
Pompe à chaleur AIR/EAU ; Chauffe-eau thermodynamique ; Isolation des combles perdus ; Isolation du plancher bas ; | Non | Oui | 150 | 418 | 98 | 418 | 37.98 | 2622106.98 | 17043.7 | 22926.24
Pompe à chaleur AIR/EAU ; Chauffe-eau thermodynamique ; Isolation des combles perdus ; Isolation du plancher bas ; | Non | Oui | 185 | 521 | 99 | 526.21 | 38.37 | 4151500.59 | 26984.75 | 25975.66
Pompe à chaleur AIR/EAU ; Chauffe-eau thermodynamique ; Isolation des combles perdus ; Isolation du plancher bas ; | Non | Oui | 184 | 493 | 99 | 497.93 | 38.37 | 3889698.12 | 25283.04 | 42510.73
Pompe à chaleur AIR/EAU ; Chauffe-eau thermodynamique ; Isolation des combles perdus ; Isolation du plancher bas ; | Non | Oui | 145 | 469.12 | 99 | 469.12 | 38.37 | 2873088.54 | 18675.08 | 17961.69
Pompe à chaleur AIR/EAU ; Chauffe-eau thermodynamique ; Isolation des combles perdus ; Isolation du plancher bas ; | Non | Oui | 136 | 468 | 99 | 472.68 | 38.37 | 2717030.27 | 17660.7 | 23756.2
Pompe à chaleur AIR/EAU ; Chauffe-eau thermodynamique ; Isolation des combles perdus ; Isolation du plancher bas ; | Non | Oui | 138 | 464.69 | 99 | 464.69 | 38.37 | 2706266.07 | 17590.73 | 23758.05
Pompe à chaleur AIR/EAU ; Chauffe-eau thermodynamique ; Isolation des combles perdus ; Isolation du plancher bas ; | Oui | Oui | 160 | 593 | 102 | 598.93 | 39.53 | 4833173.8 | 31415.63 | 33951.81
Pompe à chaleur AIR/EAU ; Chauffe-eau thermodynamique ; Isolation des combles perdus ; Isolation du plancher bas ; | Oui | Oui | 162 | 532 | 103 | 537.32 | 39.92 | 4351233.5 | 28283.02 | 40719.21
Pompe à chaleur AIR/EAU ; Chauffe-eau thermodynamique ; Isolation des combles perdus ; Isolation du plancher bas ; | Oui | Oui | 136 | 588 | 103 | 593.88 | 39.92 | 4068264.02 | 26443.72 | 31090.02
Pompe à chaleur AIR/EAU ; Chauffe-eau thermodynamique ; Isolation des combles perdus ; Isolation du plancher bas ; | Oui | Oui | 150 | 488 | 103 | 492.88 | 39.92 | 3668955.91 | 23848.21 | 37201.28
Pompe à chaleur AIR/EAU ; Chauffe-eau thermodynamique ; Isolation des combles perdus ; Isolation du plancher bas ; | Non | Oui | 170 | 564 | 103 | 569.64 | 39.92 | 4142391 | 26925.54 | 26975.49
Pompe à chaleur AIR/EAU ; Chauffe-eau thermodynamique ; Isolation des combles perdus ; Isolation du plancher bas ; | Non | Oui | 102 | 503 | 103 | 508.03 | 39.92 | 2196360.48 | 14276.34 | 13730.99
Pompe à chaleur AIR/EAU ; Chauffe-eau thermodynamique ; Isolation des combles perdus ; Isolation du plancher bas ; | Oui | Oui | 178 | 571 | 104 | 576.71 | 40.31 | 5155876.05 | 33513.19 | 50001.72
Pompe à chaleur AIR/EAU ; Chauffe-eau thermodynamique ; Isolation des combles perdus ; Isolation du plancher bas ; | Oui | Oui | 135 | 607.5 | 104 | 607.5 | 40.31 | 4134814.53 | 26876.29 | 36623.26
Pompe à chaleur AIR/EAU ; Chauffe-eau thermodynamique ; Isolation des combles perdus ; Isolation du plancher bas ; | Non | Oui | 121 | 591 | 104 | 596.91 | 40.31 | 3098035.17 | 20137.23 | 25605.48
Pompe à chaleur AIR/EAU ; Chauffe-eau thermodynamique ; Isolation des combles perdus ; Isolation du plancher bas ; | Non | Oui | 107 | 553 | 104 | 558.53 | 40.31 | 2550678.46 | 16579.41 | 17042.33
Pompe à chaleur AIR/EAU ; Chauffe-eau thermodynamique ; Isolation des combles perdus ; Isolation du plancher bas ; | Oui | Oui | 151 | 461 | 105 | 465.61 | 40.7 | 3464735.1 | 22520.78 | 30336.45
Pompe à chaleur AIR/EAU ; Chauffe-eau thermodynamique ; Isolation des combles perdus ; Isolation du plancher bas ; | Oui | Oui | 135 | 511.08 | 105 | 511.08 | 40.7 | 3429087.15 | 22289.07 | 31768.58
Pompe à chaleur AIR/EAU ; Chauffe-eau thermodynamique ; Isolation des combles perdus ; Isolation du plancher bas ; | Oui | Oui | 131 | 559.21 | 105 | 513.49 | 40.7 | 3344532.91 | 21739.46 | 28985
Pompe à chaleur AIR/EAU ; Chauffe-eau thermodynamique ; Isolation des combles perdus ; Isolation du plancher bas ; | Non | Oui | 133 | 563 | 105 | 568.63 | 40.7 | 3229889.97 | 20994.28 | 28117.6
Pompe à chaleur AIR/EAU ; Chauffe-eau thermodynamique ; Isolation des combles perdus ; Isolation du plancher bas ; | Non | Oui | 131 | 559 | 105 | 564.59 | 40.7 | 3156975.15 | 20520.34 | 26724.9
Pompe à chaleur AIR/EAU ; Chauffe-eau thermodynamique ; Isolation des combles perdus ; Isolation du plancher bas ; | Non | Oui | 102 | 473 | 105 | 477.73 | 40.7 | 2050555.67 | 13328.61 | 13583.47
Pompe à chaleur AIR/EAU ; Chauffe-eau thermodynamique ; Isolation des combles perdus ; Isolation du plancher bas ; | Oui | Oui | 179 | 511 | 107 | 516.11 | 41.47 | 4587842.52 | 29820.98 | 40748.24
Pompe à chaleur AIR/EAU ; Chauffe-eau thermodynamique ; Isolation des combles perdus ; Isolation du plancher bas ; | Oui | Oui | 169 | 474 | 107 | 478.74 | 41.47 | 3990499.84 | 25938.25 | 26799.09
Pompe à chaleur AIR/EAU ; Chauffe-eau thermodynamique ; Isolation des combles perdus ; Isolation du plancher bas ; | Oui | Oui | 168 | 474 | 107 | 478.74 | 41.47 | 3966887.42 | 25784.77 | 31355.38
Pompe à chaleur AIR/EAU ; Chauffe-eau thermodynamique ; Isolation des combles perdus ; Isolation du plancher bas ; | Oui | Oui | 147 | 459 | 108 | 463.59 | 41.86 | 3347689.05 | 21759.98 | 20946.26
Pompe à chaleur AIR/EAU ; Chauffe-eau thermodynamique ; Isolation des combles perdus ; Isolation du plancher bas ; | Oui | Oui | 140 | 407 | 108 | 407 | 41.86 | 2760454.88 | 17942.96 | 21105.5
Pompe à chaleur AIR/EAU ; Chauffe-eau thermodynamique ; Isolation des combles perdus ; Isolation du plancher bas ; | Oui | Oui | 103 | 490 | 108 | 494.9 | 41.86 | 2519805.89 | 16378.74 | 17700.99
Pompe à chaleur AIR/EAU ; Chauffe-eau thermodynamique ; Isolation des combles perdus ; Isolation du plancher bas ; | Non | Oui | 127 | 588 | 108 | 593.88 | 41.86 | 3224898.12 | 20961.84 | 28825.52
Pompe à chaleur AIR/EAU ; Chauffe-eau thermodynamique ; Isolation des combles perdus ; Isolation du plancher bas ; | Non | Oui | 130 | 541.21 | 108 | 541.21 | 41.86 | 2986110.22 | 19409.72 | 24680.41
Pompe à chaleur AIR/EAU ; Chauffe-eau thermodynamique ; Isolation des combles perdus ; Isolation du plancher bas ; | Oui | Oui | 198 | 540 | 109 | 545.4 | 42.25 | 5379700.52 | 34968.05 | 47139.67
Pompe à chaleur AIR/EAU ; Chauffe-eau thermodynamique ; Isolation des combles perdus ; Isolation du plancher bas ; | Oui | Oui | 195 | 528 | 109 | 533.28 | 42.25 | 5170566.31 | 33608.68 | 39932.55
Pompe à chaleur AIR/EAU ; Chauffe-eau thermodynamique ; Isolation des combles perdus ; Isolation du plancher bas ; | Oui | Oui | 181 | 545 | 109 | 550.45 | 42.25 | 4967165.74 | 32286.58 | 36218.17
Pompe à chaleur AIR/EAU ; Chauffe-eau thermodynamique ; Isolation des combles perdus ; Isolation du plancher bas ; | Oui | Oui | 170 | 579.44 | 109 | 579.44 | 42.25 | 4931421.99 | 32054.24 | 37990.66
Pompe à chaleur AIR/EAU ; Chauffe-eau thermodynamique ; Isolation des combles perdus ; Isolation du plancher bas ; | Oui | Oui | 124 | 590 | 109 | 595.9 | 42.25 | 3707253.38 | 24097.15 | 33633.45
Pompe à chaleur AIR/EAU ; Chauffe-eau thermodynamique ; Isolation des combles perdus ; Isolation du plancher bas ; | Oui | Oui | 101 | 506 | 109 | 511.06 | 42.25 | 2556900.31 | 16619.85 | 20210.45
Pompe à chaleur AIR/EAU ; Chauffe-eau thermodynamique ; Isolation des combles perdus ; Isolation du plancher bas ; | Non | Oui | 172 | 518 | 109 | 523.18 | 42.25 | 3805133.49 | 24733.37 | 42131.07
Pompe à chaleur AIR/EAU ; Chauffe-eau thermodynamique ; Isolation des combles perdus ; Isolation du plancher bas ; | Non | Oui | 191 | 461 | 109 | 465.61 | 42.25 | 3719657.99 | 24177.78 | 31488.2
Pompe à chaleur AIR/EAU ; Chauffe-eau thermodynamique ; Isolation des combles perdus ; Isolation du plancher bas ; | Non | Oui | 137 | 481 | 109 | 485.81 | 42.25 | 2795327.33 | 18169.63 | 23918.02
Pompe à chaleur AIR/EAU ; Chauffe-eau thermodynamique ; Isolation des combles perdus ; Isolation du plancher bas ; | Oui | Oui | 156 | 569 | 110 | 574.69 | 42.64 | 4482025.77 | 29133.17 | 34528.61
Pompe à chaleur AIR/EAU ; Chauffe-eau thermodynamique ; Isolation des combles perdus ; Isolation du plancher bas ; | Oui | Oui | 216 | 424.35 | 110 | 424.35 | 42.64 | 4452316.07 | 28940.05 | 39911.95
Pompe à chaleur AIR/EAU ; Chauffe-eau thermodynamique ; Isolation des combles perdus ; Isolation du plancher bas ; | Oui | Oui | 116 | 520 | 110 | 525.2 | 42.64 | 3022783.03 | 19648.09 | 28004.4
Pompe à chaleur AIR/EAU ; Chauffe-eau thermodynamique ; Isolation des combles perdus ; Isolation du plancher bas ; | Oui | Oui | 100 | 495.61 | 110 | 495.61 | 42.64 | 2446061.44 | 15899.4 | 22763.9
Pompe à chaleur AIR/EAU ; Chauffe-eau thermodynamique ; Isolation des combles perdus ; Isolation du plancher bas ; | Non | Oui | 264 | 464.56 | 110 | 464.56 | 42.64 | 5123849.2 | 33305.02 | 56575.69
Pompe à chaleur AIR/EAU ; Chauffe-eau thermodynamique ; Isolation des combles perdus ; Isolation du plancher bas ; | Non | Oui | 193 | 479 | 110 | 483.79 | 42.64 | 3916568.24 | 25457.69 | 33546.1
Pompe à chaleur AIR/EAU ; Chauffe-eau thermodynamique ; Isolation des combles perdus ; Isolation du plancher bas ; | Non | Oui | 143 | 464 | 110 | 468.64 | 42.64 | 2802256.56 | 18214.67 | 30941.51
Pompe à chaleur AIR/EAU ; Chauffe-eau thermodynamique ; Isolation des combles perdus ; Isolation du plancher bas ; | Non | Oui | 136 | 412 | 110 | 414.06 | 42.64 | 1919499 | 12477 | 12000
Pompe à chaleur AIR/EAU ; Chauffe-eau thermodynamique ; Isolation des combles perdus ; Isolation du plancher bas ; | Oui | Oui | 116 | 554 | 110 | 556.77 | 42.64 | 3220510 | 20933 | 29953
Pompe à chaleur AIR/EAU ; Chauffe-eau thermodynamique ; Isolation des combles perdus ; Isolation du plancher bas ; | Non | Oui | 191 | 481 | 110 | 483.41 | 42.64 | 3199109 | 20794 | 27961
Pompe à chaleur AIR/EAU ; Chauffe-eau thermodynamique ; Isolation des combles perdus ; Isolation du plancher bas ; | Non | Oui | 215 | 422 | 110 | 424.11 | 42.64 | 3116610 | 20258 | 34415
Pompe à chaleur AIR/EAU ; Chauffe-eau thermodynamique ; Isolation des combles perdus ; Isolation du plancher bas ; | Oui | Oui | 106 | 494 | 109 | 496.47 | 42.25 | 2599955 | 16900 | 24331
Pompe à chaleur AIR/EAU ; Chauffe-eau thermodynamique ; Isolation des combles perdus ; Isolation du plancher bas ; | Oui | Oui | 153 | 545 | 108 | 547.73 | 41.86 | 4179498 | 27167 | 38896
Pompe à chaleur AIR/EAU ; Chauffe-eau thermodynamique ; Isolation des combles perdus ; Isolation du plancher bas ; | Oui | Oui | 162 | 482 | 108 | 484.41 | 41.86 | 3871427 | 25164 | 29899
Pompe à chaleur AIR/EAU ; Chauffe-eau thermodynamique ; Isolation des combles perdus ; Isolation du plancher bas ; | Non | Oui | 98 | 508 | 108 | 510.54 | 41.86 | 1745364 | 11345 | 15323
Pompe à chaleur AIR/EAU ; Chauffe-eau thermodynamique ; Isolation des combles perdus ; Isolation du plancher bas ; | Oui | Oui | 132 | 397 | 107 | 398.99 | 41.47 | 2548403 | 16565 | 22275
Pompe à chaleur AIR/EAU ; Chauffe-eau thermodynamique ; Isolation des combles perdus ; Isolation du plancher bas ; | Non | Oui | 182 | 407 | 107 | 409.04 | 41.47 | 2542114 | 16524 | 21011
Pompe à chaleur AIR/EAU ; Chauffe-eau thermodynamique ; Isolation des combles perdus ; Isolation du plancher bas ; | Oui | Oui | 92 | 536 | 107 | 538.68 | 41.47 | 2470139 | 16056 | 16832
Pompe à chaleur AIR/EAU ; Chauffe-eau thermodynamique ; Isolation des combles perdus ; Isolation du plancher bas ; | Non | Oui | 93 | 562 | 107 | 564.81 | 41.47 | 1849484 | 12022 | 15287
Pompe à chaleur AIR/EAU ; Chauffe-eau thermodynamique ; Isolation des combles perdus ; Isolation du plancher bas ; | Non | Oui | 100 | 499 | 107 | 501.5 | 41.47 | 1748114 | 11363 | 10938
Pompe à chaleur AIR/EAU ; Chauffe-eau thermodynamique ; Isolation des combles perdus ; Isolation du plancher bas ; | Oui | Oui | 181 | 519 | 107 | 521.6 | 41.47 | 4692791 | 30503 | 51900
Pompe à chaleur AIR/EAU ; Chauffe-eau thermodynamique ; Isolation des combles perdus ; Isolation du plancher bas ; | Oui | Oui | 169 | 550 | 107 | 552.75 | 41.47 | 4665941 | 30329 | 44142
Pompe à chaleur AIR/EAU ; Chauffe-eau thermodynamique ; Isolation des combles perdus ; Isolation du plancher bas ; | Oui | Oui | 167 | 483 | 107 | 485.42 | 41.47 | 4003541 | 26023 | 34862
Pompe à chaleur AIR/EAU ; Chauffe-eau thermodynamique ; Isolation des combles perdus ; Isolation du plancher bas ; | Non | Oui | 101 | 446 | 107 | 448.23 | 41.47 | 1561145 | 10147 | 17285
Pompe à chaleur AIR/EAU ; Chauffe-eau thermodynamique ; Isolation des combles perdus ; Isolation du plancher bas ; | Non | Oui | 175 | 430 | 106 | 432.15 | 41.09 | 2600549 | 16904 | 22015
Pompe à chaleur AIR/EAU ; Chauffe-eau thermodynamique ; Isolation des combles perdus ; Isolation du plancher bas ; | Non | Oui | 127 | 555 | 106 | 557.78 | 41.09 | 2493546 | 16208 | 20867
Pompe à chaleur AIR/EAU ; Chauffe-eau thermodynamique ; Isolation des combles perdus ; Isolation du plancher bas ; | Non | Oui | 138 | 513 | 106 | 515.57 | 41.09 | 2488173 | 16173 | 18370
Pompe à chaleur AIR/EAU ; Chauffe-eau thermodynamique ; Isolation des combles perdus ; Isolation du plancher bas ; | Oui | Oui | 187 | 503 | 106 | 505.52 | 41.09 | 4689814 | 30484 | 32945
Pompe à chaleur AIR/EAU ; Chauffe-eau thermodynamique ; Isolation des combles perdus ; Isolation du plancher bas ; | Oui | Oui | 122 | 594 | 106 | 596.97 | 41.09 | 3662137 | 23804 | 28283
Pompe à chaleur AIR/EAU ; Chauffe-eau thermodynamique ; Isolation des combles perdus ; Isolation du plancher bas ; | Non | Oui | 152 | 595 | 106 | 597.98 | 41.09 | 3216597 | 20908 | 32948
Pompe à chaleur AIR/EAU ; Chauffe-eau thermodynamique ; Isolation des combles perdus ; Isolation du plancher bas ; | Oui | Oui | 120 | 471 | 105 | 473.36 | 40.7 | 2803637 | 18224 | 20700
Pompe à chaleur AIR/EAU ; Chauffe-eau thermodynamique ; Isolation des combles perdus ; Isolation du plancher bas ; | Non | Oui | 144 | 496 | 105 | 498.48 | 40.7 | 2504972 | 16282 | 21806
Pompe à chaleur AIR/EAU ; Chauffe-eau thermodynamique ; Isolation des combles perdus ; Isolation du plancher bas ; | Non | Oui | 116 | 563 | 105 | 565.82 | 40.7 | 2314729 | 15046 | 20321
Pompe à chaleur AIR/EAU ; Chauffe-eau thermodynamique ; Isolation des combles perdus ; Isolation du plancher bas ; | Oui | Oui | 95 | 455 | 105 | 457.28 | 40.7 | 2137055 | 13891 | 16892
Pompe à chaleur AIR/EAU ; Chauffe-eau thermodynamique ; Isolation des combles perdus ; Isolation du plancher bas ; | Oui | Oui | 164 | 496 | 105 | 498.48 | 40.7 | 4054100 | 26352 | 33792
Pompe à chaleur AIR/EAU ; Chauffe-eau thermodynamique ; Isolation des combles perdus ; Isolation du plancher bas ; | Oui | Oui | 141 | 468 | 105 | 470.34 | 40.7 | 3271279 | 21263 | 30612
Pompe à chaleur AIR/EAU ; Chauffe-eau thermodynamique ; Isolation des combles perdus ; Isolation du plancher bas ; | Non | Oui | 216 | 419 | 105 | 421.1 | 40.7 | 3122323 | 20295 | 22766
Pompe à chaleur AIR/EAU ; Chauffe-eau thermodynamique ; Isolation des combles perdus ; Isolation du plancher bas ; | Non | Oui | 155 | 565 | 105 | 567.83 | 40.7 | 3104796 | 20181 | 34282
Pompe à chaleur AIR/EAU ; Chauffe-eau thermodynamique ; Isolation des combles perdus ; Isolation du plancher bas ; | Oui | Oui | 129 | 464 | 105 | 466.32 | 40.7 | 2964869 | 19272 | 26751
Pompe à chaleur AIR/EAU ; Chauffe-eau thermodynamique ; Isolation des combles perdus ; Isolation du plancher bas ; | Oui | Oui | 152 | 398 | 105 | 399.99 | 40.7 | 2949052 | 19169 | 24679
Pompe à chaleur AIR/EAU ; Chauffe-eau thermodynamique ; Isolation des combles perdus ; Isolation du plancher bas ; | Non | Oui | 110 | 433 | 105 | 435.17 | 40.7 | 1648885 | 10718 | 14123
Pompe à chaleur AIR/EAU ; Chauffe-eau thermodynamique ; Isolation des combles perdus ; Isolation du plancher bas ; | Non | Oui | 199 | 396 | 104 | 397.98 | 40.31 | 2704701 | 17581 | 27705
Pompe à chaleur AIR/EAU ; Chauffe-eau thermodynamique ; Isolation des combles perdus ; Isolation du plancher bas ; | Non | Oui | 152 | 414 | 104 | 416.07 | 40.31 | 2170390 | 14108 | 18374
Pompe à chaleur AIR/EAU ; Chauffe-eau thermodynamique ; Isolation des combles perdus ; Isolation du plancher bas ; | Oui | Oui | 143 | 491 | 104 | 493.46 | 40.31 | 3499224 | 22745 | 28411
Pompe à chaleur AIR/EAU ; Chauffe-eau thermodynamique ; Isolation des combles perdus ; Isolation du plancher bas ; | Oui | Oui | 98 | 593 | 103 | 595.97 | 39.92 | 2942617 | 19127 | 29647
Pompe à chaleur AIR/EAU ; Chauffe-eau thermodynamique ; Isolation des combles perdus ; Isolation du plancher bas ; | Non | Oui | 160 | 487 | 103 | 489.44 | 39.92 | 2733082 | 17765 | 27536
Pompe à chaleur AIR/EAU ; Chauffe-eau thermodynamique ; Isolation des combles perdus ; Isolation du plancher bas ; | Non | Oui | 140 | 521 | 103 | 523.61 | 39.92 | 2573231 | 16726 | 28491
Pompe à chaleur AIR/EAU ; Chauffe-eau thermodynamique ; Isolation des combles perdus ; Isolation du plancher bas ; | Oui | Oui | 170 | 462 | 103 | 464.31 | 39.92 | 3895900 | 25323 | 32123
Pompe à chaleur AIR/EAU ; Chauffe-eau thermodynamique ; Isolation des combles perdus ; Isolation du plancher bas ; | Oui | Oui | 148 | 512 | 103 | 514.56 | 39.92 | 3793323 | 24657 | 27474
Pompe à chaleur AIR/EAU ; Chauffe-eau thermodynamique ; Isolation des combles perdus ; Isolation du plancher bas ; | Non | Oui | 194 | 545 | 103 | 547.73 | 39.92 | 3743575 | 24333 | 25330
Pompe à chaleur AIR/EAU ; Chauffe-eau thermodynamique ; Isolation des combles perdus ; Isolation du plancher bas ; | Oui | Oui | 136 | 537 | 103 | 539.69 | 39.92 | 3670311 | 23857 | 24523
Pompe à chaleur AIR/EAU ; Chauffe-eau thermodynamique ; Isolation des combles perdus ; Isolation du plancher bas ; | Oui | Oui | 123 | 554 | 103 | 556.77 | 39.92 | 3432918 | 22314 | 31804
Pompe à chaleur AIR/EAU ; Chauffe-eau thermodynamique ; Isolation des combles perdus ; Isolation du plancher bas ; | Non | Oui | 187 | 509 | 103 | 511.55 | 39.92 | 3351403 | 21784 | 28676
Pompe à chaleur AIR/EAU ; Chauffe-eau thermodynamique ; Isolation des combles perdus ; Isolation du plancher bas ; | Oui | Oui | 111 | 573 | 103 | 575.87 | 39.92 | 3212484 | 20881 | 27973
Pompe à chaleur AIR/EAU ; Chauffe-eau thermodynamique ; Isolation des combles perdus ; Isolation du plancher bas ; | Oui | Oui | 146 | 582 | 102 | 584.91 | 39.53 | 4299776 | 27949 | 32860
Pompe à chaleur AIR/EAU ; Chauffe-eau thermodynamique ; Isolation des combles perdus ; Isolation du plancher bas ; | Oui | Oui | 192 | 422 | 102 | 424.11 | 39.53 | 3987325 | 25918 | 34712
Pompe à chaleur AIR/EAU ; Chauffe-eau thermodynamique ; Isolation des combles perdus ; Isolation du plancher bas ; | Oui | Oui | 141 | 509 | 102 | 511.55 | 39.53 | 3593960 | 23361 | 26535
Pompe à chaleur AIR/EAU ; Chauffe-eau thermodynamique ; Isolation des combles perdus ; Isolation du plancher bas ; | Non | Oui | 169 | 573 | 102 | 575.87 | 39.53 | 3444375 | 22388 | 38031
Pompe à chaleur AIR/EAU ; Chauffe-eau thermodynamique ; Isolation des combles perdus ; Isolation du plancher bas ; | Oui | Oui | 145 | 477 | 102 | 479.39 | 39.53 | 3444104 | 22387 | 32583
Pompe à chaleur AIR/EAU ; Chauffe-eau thermodynamique ; Isolation des combles perdus ; Isolation du plancher bas ; | Non | Oui | 106 | 534 | 101 | 536.67 | 39.15 | 2004011 | 13026 | 20473
Pompe à chaleur AIR/EAU ; Chauffe-eau thermodynamique ; Isolation des combles perdus ; Isolation du plancher bas ; | Oui | Oui | 218 | 420 | 101 | 422.1 | 39.15 | 4508087 | 29303 | 39812
Pompe à chaleur AIR/EAU ; Chauffe-eau thermodynamique ; Isolation des combles perdus ; Isolation du plancher bas ; | Oui | Oui | 166 | 526 | 101 | 528.63 | 39.15 | 4387699 | 28520 | 38971
Pompe à chaleur AIR/EAU ; Chauffe-eau thermodynamique ; Isolation des combles perdus ; Isolation du plancher bas ; | Oui | Oui | 196 | 416 | 101 | 418.08 | 39.15 | 4010595 | 26069 | 40666
Pompe à chaleur AIR/EAU ; Chauffe-eau thermodynamique ; Isolation des combles perdus ; Isolation du plancher bas ; | Oui | Oui | 149 | 521 | 101 | 523.61 | 39.15 | 3897965 | 25337 | 36276
Pompe à chaleur AIR/EAU ; Chauffe-eau thermodynamique ; Isolation des combles perdus ; Isolation du plancher bas ; | Non | Oui | 205 | 536 | 101 | 538.68 | 39.15 | 3891339 | 25294 | 42529
Pompe à chaleur AIR/EAU ; Chauffe-eau thermodynamique ; Isolation des combles perdus ; Isolation du plancher bas ; | Non | Oui | 218 | 505 | 101 | 507.53 | 39.15 | 3880060 | 25220 | 39638
Pompe à chaleur AIR/EAU ; Chauffe-eau thermodynamique ; Isolation des combles perdus ; Isolation du plancher bas ; | Non | Oui | 183 | 490 | 101 | 492.45 | 39.15 | 3152248 | 20490 | 19707
Pompe à chaleur AIR/EAU ; Chauffe-eau thermodynamique ; Isolation des combles perdus ; Isolation du plancher bas ; | Non | Oui | 149 | 455 | 100 | 457.28 | 38.76 | 2369660 | 15403 | 20489
Pompe à chaleur AIR/EAU ; Chauffe-eau thermodynamique ; Isolation des combles perdus ; Isolation du plancher bas ; | Non | Oui | 141 | 476 | 100 | 478.38 | 38.76 | 2355484 | 15311 | 25465
Pompe à chaleur AIR/EAU ; Chauffe-eau thermodynamique ; Isolation des combles perdus ; Isolation du plancher bas ; | Non | Oui | 188 | 477 | 100 | 479.39 | 38.76 | 3147861 | 20461 | 25558
Pompe à chaleur AIR/EAU ; Chauffe-eau thermodynamique ; Isolation des combles perdus ; Isolation du plancher bas ; | Non | Oui | 124 | 396 | 100 | 397.98 | 38.76 | 1692645 | 11002 | 11309
Pompe à chaleur AIR/EAU ; Chauffe-eau thermodynamique ; Isolation des combles perdus ; Isolation du plancher bas ; | Oui | Oui | 109 | 409 | 99 | 411.05 | 38.37 | 2193594 | 14258 | 18966
Pompe à chaleur AIR/EAU ; Chauffe-eau thermodynamique ; Isolation des combles perdus ; Isolation du plancher bas ; | Oui | Oui | 106 | 408 | 99 | 410.04 | 38.37 | 2127439 | 13828 | 19786
Pompe à chaleur AIR/EAU ; Chauffe-eau thermodynamique ; Isolation des combles perdus ; Isolation du plancher bas ; | Oui | Oui | 149 | 452 | 99 | 454.26 | 38.37 | 3346251 | 21751 | 25573
Pompe à chaleur AIR/EAU ; Chauffe-eau thermodynamique ; Isolation des combles perdus ; Isolation du plancher bas ; | Non | Oui | 132 | 489 | 98 | 491.45 | 37.98 | 2274606 | 14785 | 14812
Pompe à chaleur AIR/EAU ; Chauffe-eau thermodynamique ; Isolation des combles perdus ; Isolation du plancher bas ; | Oui | Oui | 108 | 418 | 98 | 420.09 | 37.98 | 2228466 | 14485 | 15185
Pompe à chaleur AIR/EAU ; Chauffe-eau thermodynamique ; Isolation des combles perdus ; Isolation du plancher bas ; | Oui | Oui | 111 | 401 | 98 | 403.01 | 37.98 | 2187990 | 14222 | 19172
Pompe à chaleur AIR/EAU ; Chauffe-eau thermodynamique ; Isolation des combles perdus ; Isolation du plancher bas ; | Oui | Oui | 164 | 548 | 98 | 550.74 | 37.98 | 4541003 | 29517 | 38825
Pompe à chaleur AIR/EAU ; Chauffe-eau thermodynamique ; Isolation des combles perdus ; Isolation du plancher bas ; | Oui | Oui | 144 | 503 | 98 | 505.52 | 37.98 | 3635591 | 23631 | 36862
Pompe à chaleur AIR/EAU ; Chauffe-eau thermodynamique ; Isolation des combles perdus ; Isolation du plancher bas ; | Non | Oui | 202 | 447 | 98 | 449.24 | 37.98 | 3156832 | 20519 | 27521
Pompe à chaleur AIR/EAU ; Chauffe-eau thermodynamique ; Isolation des combles perdus ; Isolation du plancher bas ; | Oui | Oui | 96 | 520 | 97 | 522.6 | 37.6 | 2514240 | 16343 | 22811
Pompe à chaleur AIR/EAU ; Chauffe-eau thermodynamique ; Isolation des combles perdus ; Isolation du plancher bas ; | Oui | Oui | 173 | 521 | 97 | 523.61 | 37.6 | 4540305 | 29512 | 31895
Pompe à chaleur AIR/EAU ; Chauffe-eau thermodynamique ; Isolation des combles perdus ; Isolation du plancher bas ; | Non | Oui | 184 | 412 | 96 | 414.06 | 37.21 | 2634935 | 17127 | 21778
Pompe à chaleur AIR/EAU ; Chauffe-eau thermodynamique ; Isolation des combles perdus ; Isolation du plancher bas ; | Non | Oui | 176 | 420 | 96 | 422.1 | 37.21 | 2574144 | 16732 | 22415
Pompe à chaleur AIR/EAU ; Chauffe-eau thermodynamique ; Isolation des combles perdus ; Isolation du plancher bas ; | Oui | Oui | 90 | 439 | 96 | 441.2 | 37.21 | 1963391 | 12762 | 15011
Pompe à chaleur AIR/EAU ; Chauffe-eau thermodynamique ; Isolation des combles perdus ; Isolation du plancher bas ; | Non | Oui | 216 | 475 | 96 | 477.38 | 37.21 | 3612915 | 23484 | 33810
Pompe à chaleur AIR/EAU ; Chauffe-eau thermodynamique ; Isolation des combles perdus ; Isolation du plancher bas ; | Non | Oui | 198 | 480 | 96 | 482.4 | 37.21 | 3349610 | 21772 | 21812
Pompe à chaleur AIR/EAU ; Chauffe-eau thermodynamique ; Isolation des combles perdus ; Isolation du plancher bas ; | Oui | Oui | 197 | 465 | 95 | 467.33 | 36.82 | 4579765 | 29768 | 34998
Pompe à chaleur AIR/EAU ; Chauffe-eau thermodynamique ; Isolation des combles perdus ; Isolation du plancher bas ; | Oui | Oui | 149 | 436 | 95 | 438.18 | 36.82 | 3229343 | 20991 | 27121
Pompe à chaleur AIR/EAU ; Chauffe-eau thermodynamique ; Isolation des combles perdus ; Isolation du plancher bas ; | Non | Oui | 185 | 459 | 95 | 461.3 | 36.82 | 2984094 | 19397 | 27772
Pompe à chaleur AIR/EAU ; Chauffe-eau thermodynamique ; Isolation des combles perdus ; Isolation du plancher bas ; | Non | Oui | 120 | 402 | 95 | 404.01 | 36.82 | 1674386 | 10884 | 11330
Pompe à chaleur AIR/EAU ; Chauffe-eau thermodynamique ; Isolation des combles perdus ; Isolation du plancher bas ; | Oui | Oui | 148 | 403 | 94 | 405.02 | 36.43 | 2945771 | 19148 | 18417
Pompe à chaleur AIR/EAU ; Chauffe-eau thermodynamique ; Isolation des combles perdus ; Isolation du plancher bas ; | Non | Oui | 141 | 539 | 94 | 541.7 | 36.43 | 2707237 | 17597 | 23407
Pompe à chaleur AIR/EAU ; Chauffe-eau thermodynamique ; Isolation des combles perdus ; Isolation du plancher bas ; | Oui | Oui | 160 | 550 | 94 | 552.75 | 36.43 | 4461005 | 28997 | 39527
Pompe à chaleur AIR/EAU ; Chauffe-eau thermodynamique ; Isolation des combles perdus ; Isolation du plancher bas ; | Oui | Oui | 157 | 496 | 94 | 498.48 | 36.43 | 3917260 | 25462 | 42812
Pompe à chaleur AIR/EAU ; Chauffe-eau thermodynamique ; Isolation des combles perdus ; Isolation du plancher bas ; | Oui | Oui | 103 | 420 | 93 | 422.1 | 36.05 | 2147210 | 13957 | 17705
Pompe à chaleur AIR/EAU ; Chauffe-eau thermodynamique ; Isolation des combles perdus ; Isolation du plancher bas ; | Non | Oui | 108 | 478 | 93 | 480.39 | 36.05 | 1823571 | 11853 | 19714
Pompe à chaleur AIR/EAU ; Chauffe-eau thermodynamique ; Isolation des combles perdus ; Isolation du plancher bas ; | Oui | Oui | 145 | 502 | 93 | 504.51 | 36.05 | 3668042 | 23842 | 31788
Pompe à chaleur AIR/EAU ; Chauffe-eau thermodynamique ; Isolation des combles perdus ; Isolation du plancher bas ; | Oui | Oui | 157 | 466 | 93 | 468.33 | 36.05 | 3664870 | 23822 | 32461
Pompe à chaleur AIR/EAU ; Chauffe-eau thermodynamique ; Isolation des combles perdus ; Isolation du plancher bas ; | Oui | Oui | 103 | 514 | 92 | 516.57 | 35.66 | 2674821 | 17386 | 29582
Pompe à chaleur AIR/EAU ; Chauffe-eau thermodynamique ; Isolation des combles perdus ; Isolation du plancher bas ; | Non | Oui | 108 | 590 | 92 | 592.95 | 35.66 | 2287118 | 14866 | 19997
Pompe à chaleur AIR/EAU ; Chauffe-eau thermodynamique ; Isolation des combles perdus ; Isolation du plancher bas ; | Oui | Oui | 106 | 433 | 92 | 435.17 | 35.66 | 2286795 | 14864 | 15582
Pompe à chaleur AIR/EAU ; Chauffe-eau thermodynamique ; Isolation des combles perdus ; Isolation du plancher bas ; | Oui | Oui | 107 | 398 | 92 | 399.99 | 35.66 | 2105099 | 13683 | 18697
Pompe à chaleur AIR/EAU ; Chauffe-eau thermodynamique ; Isolation des combles perdus ; Isolation du plancher bas ; | Oui | Oui | 95 | 438 | 92 | 440.19 | 35.66 | 2075239 | 13489 | 15132
Pompe à chaleur AIR/EAU ; Chauffe-eau thermodynamique ; Isolation des combles perdus ; Isolation du plancher bas ; | Oui | Oui | 136 | 580 | 92 | 582.9 | 35.66 | 4018931 | 26123 | 38976
Pompe à chaleur AIR/EAU ; Chauffe-eau thermodynamique ; Isolation des combles perdus ; Isolation du plancher bas ; | Non | Oui | 184 | 536 | 92 | 538.68 | 35.66 | 3517116 | 22861 | 30124
Pompe à chaleur AIR/EAU ; Chauffe-eau thermodynamique ; Isolation des combles perdus ; Isolation du plancher bas ; | Non | Oui | 190 | 476 | 92 | 478.38 | 35.66 | 3196438 | 20777 | 20000
Pompe à chaleur AIR/EAU ; Chauffe-eau thermodynamique ; Isolation des combles perdus ; Isolation du plancher bas ; | Oui | Oui | 101 | 562 | 91 | 564.81 | 35.27 | 2888111 | 18773 | 25288
Pompe à chaleur AIR/EAU ; Chauffe-eau thermodynamique ; Isolation des combles perdus ; Isolation du plancher bas ; | Non | Oui | 158 | 505 | 91 | 507.53 | 35.27 | 2835449 | 18430 | 24719
Pompe à chaleur AIR/EAU ; Chauffe-eau thermodynamique ; Isolation des combles perdus ; Isolation du plancher bas ; | Non | Oui | 190 | 401 | 91 | 403.01 | 35.27 | 2655083 | 17258 | 22131
Pompe à chaleur AIR/EAU ; Chauffe-eau thermodynamique ; Isolation des combles perdus ; Isolation du plancher bas ; | Non | Oui | 95 | 591 | 91 | 593.96 | 35.27 | 2016871 | 13110 | 22043
Pompe à chaleur AIR/EAU ; Chauffe-eau thermodynamique ; Isolation des combles perdus ; Isolation du plancher bas ; | Non | Oui | 115 | 463 | 91 | 465.32 | 35.27 | 1879319 | 12216 | 16799
Pompe à chaleur AIR/EAU ; Chauffe-eau thermodynamique ; Isolation des combles perdus ; Isolation du plancher bas ; | Non | Oui | 210 | 572 | 91 | 574.86 | 35.27 | 4305928 | 27989 | 38850
Pompe à chaleur AIR/EAU ; Chauffe-eau thermodynamique ; Isolation des combles perdus ; Isolation du plancher bas ; | Non | Oui | 171 | 520 | 91 | 522.6 | 35.27 | 3166670 | 20583 | 26594
Pompe à chaleur AIR/EAU ; Chauffe-eau thermodynamique ; Isolation des combles perdus ; Isolation du plancher bas ; | Non | Oui | 173 | 488 | 91 | 490.44 | 35.27 | 2992288 | 19450 | 33042
Pompe à chaleur AIR/EAU ; Chauffe-eau thermodynamique ; Isolation des combles perdus ; Isolation du plancher bas ; | Oui | Oui | 118 | 484 | 90 | 486.42 | 34.88 | 2877213 | 18702 | 26656
Pompe à chaleur AIR/EAU ; Chauffe-eau thermodynamique ; Isolation des combles perdus ; Isolation du plancher bas ; | Oui | Oui | 163 | 505 | 90 | 507.53 | 34.88 | 4160265 | 27042 | 36862
Pompe à chaleur AIR/EAU ; Chauffe-eau thermodynamique ; Isolation des combles perdus ; Isolation du plancher bas ; | Oui | Oui | 196 | 414 | 90 | 416.07 | 34.88 | 4034515 | 26224 | 44619
Pompe à chaleur AIR/EAU ; Chauffe-eau thermodynamique ; Isolation des combles perdus ; Isolation du plancher bas ; | Oui | Oui | 137 | 571 | 90 | 573.86 | 34.88 | 3987374 | 25918 | 30718
Pompe à chaleur AIR/EAU ; Chauffe-eau thermodynamique ; Isolation des combles perdus ; Isolation du plancher bas ; | Non | Oui | 216 | 495 | 90 | 497.48 | 34.88 | 3797021 | 24681 | 30829
Pompe à chaleur AIR/EAU ; Chauffe-eau thermodynamique ; Isolation des combles perdus ; Isolation du plancher bas ; | Non | Oui | 212 | 464 | 90 | 466.32 | 34.88 | 3475681 | 22592 | 29770
Pompe à chaleur AIR/EAU ; Chauffe-eau thermodynamique ; Isolation des combles perdus ; Isolation du plancher bas ; | Oui | Oui | 115 | 498 | 89 | 500.49 | 34.5 | 2893798 | 18810 | 24761
Pompe à chaleur AIR/EAU ; Chauffe-eau thermodynamique ; Isolation des combles perdus ; Isolation du plancher bas ; | Oui | Oui | 121 | 446 | 89 | 448.23 | 34.5 | 2703312 | 17572 | 18155
Pompe à chaleur AIR/EAU ; Chauffe-eau thermodynamique ; Isolation des combles perdus ; Isolation du plancher bas ; | Non | Oui | 155 | 454 | 89 | 456.27 | 34.5 | 2484225 | 16147 | 16430
Pompe à chaleur AIR/EAU ; Chauffe-eau thermodynamique ; Isolation des combles perdus ; Isolation du plancher bas ; | Non | Oui | 118 | 540 | 89 | 542.7 | 34.5 | 2278769 | 14812 | 15072
Pompe à chaleur AIR/EAU ; Chauffe-eau thermodynamique ; Isolation des combles perdus ; Isolation du plancher bas ; | Non | Oui | 103 | 569 | 89 | 571.85 | 34.5 | 2103188 | 13671 | 18800
Pompe à chaleur AIR/EAU ; Chauffe-eau thermodynamique ; Isolation des combles perdus ; Isolation du plancher bas ; | Oui | Oui | 146 | 564 | 89 | 566.82 | 34.5 | 4196811 | 27279 | 37865
Pompe à chaleur AIR/EAU ; Chauffe-eau thermodynamique ; Isolation des combles perdus ; Isolation du plancher bas ; | Oui | Oui | 147 | 558 | 89 | 560.79 | 34.5 | 4177690 | 27155 | 36676
Pompe à chaleur AIR/EAU ; Chauffe-eau thermodynamique ; Isolation des combles perdus ; Isolation du plancher bas ; | Oui | Oui | 102 | 417 | 88 | 419.09 | 34.11 | 2120470 | 13783 | 16761
Pompe à chaleur AIR/EAU ; Chauffe-eau thermodynamique ; Isolation des combles perdus ; Isolation du plancher bas ; | Non | Oui | 132 | 436 | 88 | 438.18 | 34.11 | 2026815 | 13174 | 17908
Pompe à chaleur AIR/EAU ; Chauffe-eau thermodynamique ; Isolation des combles perdus ; Isolation du plancher bas ; | Non | Oui | 131 | 435 | 88 | 437.18 | 34.11 | 2006482 | 13042 | 13475
Pompe à chaleur AIR/EAU ; Chauffe-eau thermodynamique ; Isolation des combles perdus ; Isolation du plancher bas ; | Oui | Oui | 157 | 405 | 88 | 407.03 | 34.11 | 3161616 | 20551 | 26367
Pompe à chaleur AIR/EAU ; Chauffe-eau thermodynamique ; Isolation des combles perdus ; Isolation du plancher bas ; | Oui | Oui | 120 | 465 | 87 | 467.33 | 33.72 | 2809793 | 18264 | 24899
Pompe à chaleur AIR/EAU ; Chauffe-eau thermodynamique ; Isolation des combles perdus ; Isolation du plancher bas ; | Oui | Oui | 115 | 410 | 87 | 412.05 | 33.72 | 2349429 | 15271 | 21314
Pompe à chaleur AIR/EAU ; Chauffe-eau thermodynamique ; Isolation des combles perdus ; Isolation du plancher bas ; | Oui | Oui | 172 | 411 | 87 | 413.06 | 33.72 | 3523310 | 22902 | 30850
Pompe à chaleur AIR/EAU ; Chauffe-eau thermodynamique ; Isolation des combles perdus ; Isolation du plancher bas ; | Non | Oui | 237 | 579 | 114 | 579 | 45 | 3796740 | 24678.81 | 27640.2672
Pompe à chaleur AIR/EAU ; Chauffe-eau thermodynamique ; Isolation des combles perdus ; Isolation du plancher bas ; | Non | Oui | 252 | 353 | 114 | 353 | 45 | 2328480 | 15135.12 | 16951.3344
Pompe à chaleur AIR/EAU ; Chauffe-eau thermodynamique ; Isolation des combles perdus ; Isolation du plancher bas ; | Non | Oui | 266 | 508 | 113 | 508 | 44 | 3702720 | 24067.68 | 26955.8016
Pompe à chaleur AIR/EAU ; Chauffe-eau thermodynamique ; Isolation des combles perdus ; Isolation du plancher bas ; | Non | Oui | 233 | 555 | 113 | 555 | 44 | 3571890 | 23217.285 | 26003.3592
Pompe à chaleur AIR/EAU ; Chauffe-eau thermodynamique ; Isolation des combles perdus ; Isolation du plancher bas ; | Non | Oui | 173 | 463 | 113 | 463 | 44 | 2174610 | 14134.965 | 15831.1608
Pompe à chaleur AIR/EAU ; Chauffe-eau thermodynamique ; Isolation des combles perdus ; Isolation du plancher bas ; | Non | Oui | 195 | 448 | 112 | 448 | 44 | 2363400 | 15362.1 | 17205.552
Pompe à chaleur AIR/EAU ; Chauffe-eau thermodynamique ; Isolation des combles perdus ; Isolation du plancher bas ; | Non | Oui | 174 | 578 | 111 | 578 | 44 | 2787480 | 18118.62 | 20292.8544
Pompe à chaleur AIR/EAU ; Chauffe-eau thermodynamique ; Isolation des combles perdus ; Isolation du plancher bas ; | Non | Oui | 189 | 384 | 114 | 384 | 45 | 1922130 | 12493.845 | 13993.1064
Pompe à chaleur AIR/EAU ; Chauffe-eau thermodynamique ; Isolation des combles perdus ; Isolation du plancher bas ; | Non | Oui | 92 | 589 | 114 | 589 | 45 | 1501440 | 9759.36 | 10930.4832
Pompe à chaleur AIR/EAU ; Chauffe-eau thermodynamique ; Isolation des combles perdus ; Isolation du plancher bas ; | Non | Oui | 145 | 347 | 114 | 347 | 45 | 1313700 | 8539.05 | 9563.736
Pompe à chaleur AIR/EAU ; Chauffe-eau thermodynamique ; Isolation des combles perdus ; Isolation du plancher bas ; | Non | Oui | 238 | 465 | 113 | 465 | 44 | 3005940 | 19538.61 | 21883.2432
Pompe à chaleur AIR/EAU ; Chauffe-eau thermodynamique ; Isolation des combles perdus ; Isolation du plancher bas ; | Non | Oui | 166 | 588 | 113 | 588 | 44 | 2709120 | 17609.28 | 19722.3936
Pompe à chaleur AIR/EAU ; Chauffe-eau thermodynamique ; Isolation des combles perdus ; Isolation du plancher bas ; | Non | Oui | 158 | 352 | 113 | 352 | 44 | 1459920 | 9489.48 | 10628.2176
Pompe à chaleur AIR/EAU ; Chauffe-eau thermodynamique ; Isolation des combles perdus ; Isolation du plancher bas ; | Non | Oui | 123 | 521 | 112 | 521 | 44 | 1760130 | 11440.845 | 12813.7464
Pompe à chaleur AIR/EAU ; Chauffe-eau thermodynamique ; Isolation des combles perdus ; Isolation du plancher bas ; | Non | Oui | 104 | 560 | 112 | 560 | 44 | 1609920 | 10464.48 | 11720.2176
Pompe à chaleur AIR/EAU ; Chauffe-eau thermodynamique ; Isolation des combles perdus ; Isolation du plancher bas ; | Non | Oui | 89 | 590 | 112 | 590 | 44 | 1457820 | 9475.83 | 10612.9296
Pompe à chaleur AIR/EAU ; Chauffe-eau thermodynamique ; Isolation des combles perdus ; Isolation du plancher bas ; | Non | Oui | 131 | 390 | 112 | 390 | 44 | 1359780 | 8838.57 | 9899.1984
Pompe à chaleur AIR/EAU ; Chauffe-eau thermodynamique ; Isolation des combles perdus ; Isolation du plancher bas ; | Non | Oui | 83 | 444 | 112 | 444 | 44 | 996000 | 6474 | 7250.88
Pompe à chaleur AIR/EAU ; Chauffe-eau thermodynamique ; Isolation des combles perdus ; Isolation du plancher bas ; | Non | Oui | 206 | 545 | 111 | 545 | 44 | 3096180 | 20125.17 | 22540.1904
Pompe à chaleur AIR/EAU ; Chauffe-eau thermodynamique ; Isolation des combles perdus ; Isolation du plancher bas ; | Non | Oui | 174 | 366 | 111 | 366 | 44 | 1680840 | 10925.46 | 12236.5152
Pompe à chaleur AIR/EAU ; Chauffe-eau thermodynamique ; Isolation des combles perdus ; Isolation du plancher bas ; | Non | Oui | 124 | 490 | 111 | 490 | 44 | 1659120 | 10784.28 | 12078.3936
Pompe à chaleur AIR/EAU ; Chauffe-eau thermodynamique ; Isolation des combles perdus ; Isolation du plancher bas ; | Non | Oui | 150 | 509 | 111 | 509 | 44 | 2092500 | 13601.25 | 15233.4
Pompe à chaleur AIR/EAU ; Chauffe-eau thermodynamique ; Isolation des combles perdus ; Isolation du plancher bas ; | Non | Oui | 247 | 525 | 110 | 525 | 43 | 5476484 | 35597.146 | 39868.8035
Pompe à chaleur AIR/EAU ; Chauffe-eau thermodynamique ; Isolation des combles perdus ; Isolation du plancher bas ; | Non | Oui | 247 | 356 | 110 | 356 | 43 | 3556306 | 23115.989 | 25889.9077
Pompe à chaleur AIR/EAU ; Chauffe-eau thermodynamique ; Isolation des combles perdus ; Isolation du plancher bas ; | Non | Oui | 172 | 443 | 110 | 443 | 43 | 3164800 | 20571.2 | 23039.744
Pompe à chaleur AIR/EAU ; Chauffe-eau thermodynamique ; Isolation des combles perdus ; Isolation du plancher bas ; | Non | Oui | 108 | 494 | 110 | 494 | 43 | 2240568 | 14563.692 | 16311.335
Pompe à chaleur AIR/EAU ; Chauffe-eau thermodynamique ; Isolation des combles perdus ; Isolation du plancher bas ; | Non | Oui | 175 | 579 | 109 | 579 | 43 | 4314800 | 28046.2 | 31411.744
Pompe à chaleur AIR/EAU ; Chauffe-eau thermodynamique ; Isolation des combles perdus ; Isolation du plancher bas ; | Non | Oui | 188 | 402 | 109 | 402 | 43 | 3104632 | 20180.108 | 22601.721
Pompe à chaleur AIR/EAU ; Chauffe-eau thermodynamique ; Isolation des combles perdus ; Isolation du plancher bas ; | Non | Oui | 186 | 490 | 109 | 490 | 43 | 3824532 | 24859.458 | 27842.593
Pompe à chaleur AIR/EAU ; Chauffe-eau thermodynamique ; Isolation des combles perdus ; Isolation du plancher bas ; | Non | Oui | 167 | 502 | 109 | 502 | 43 | 3526038 | 22919.247 | 25669.5566
Pompe à chaleur AIR/EAU ; Chauffe-eau thermodynamique ; Isolation des combles perdus ; Isolation du plancher bas ; | Non | Oui | 176 | 478 | 109 | 478 | 43 | 3521760 | 22891.44 | 25638.4128
Pompe à chaleur AIR/EAU ; Chauffe-eau thermodynamique ; Isolation des combles perdus ; Isolation du plancher bas ; | Non | Oui | 141 | 548 | 109 | 548 | 43 | 3275430 | 21290.295 | 23845.1304
Pompe à chaleur AIR/EAU ; Chauffe-eau thermodynamique ; Isolation des combles perdus ; Isolation du plancher bas ; | Non | Oui | 122 | 529 | 109 | 529 | 43 | 2727432 | 17728.308 | 19855.705
Pompe à chaleur AIR/EAU ; Chauffe-eau thermodynamique ; Isolation des combles perdus ; Isolation du plancher bas ; | Non | Oui | 221 | 572 | 108 | 572 | 42 | 5387980 | 35021.87 | 39224.4944
Pompe à chaleur AIR/EAU ; Chauffe-eau thermodynamique ; Isolation des combles perdus ; Isolation du plancher bas ; | Non | Oui | 194 | 498 | 108 | 498 | 42 | 4069344 | 26450.736 | 29624.8243
Pompe à chaleur AIR/EAU ; Chauffe-eau thermodynamique ; Isolation des combles perdus ; Isolation du plancher bas ; | Non | Oui | 92 | 518 | 108 | 518 | 42 | 2014432 | 13093.808 | 14665.065
Pompe à chaleur AIR/EAU ; Chauffe-eau thermodynamique ; Isolation des combles perdus ; Isolation du plancher bas ; | Non | Oui | 102 | 351 | 108 | 351 | 42 | 1449828 | 9423.882 | 10554.7478
Pompe à chaleur AIR/EAU ; Chauffe-eau thermodynamique ; Isolation des combles perdus ; Isolation du plancher bas ; | Non | Oui | 226 | 533 | 108 | 533 | 42 | 5104436 | 33178.834 | 37160.2941
Pompe à chaleur AIR/EAU ; Chauffe-eau thermodynamique ; Isolation des combles perdus ; Isolation du plancher bas ; | Non | Oui | 188 | 562 | 108 | 562 | 42 | 4496960 | 29230.24 | 32737.8688
Pompe à chaleur AIR/EAU ; Chauffe-eau thermodynamique ; Isolation des combles perdus ; Isolation du plancher bas ; | Non | Oui | 131 | 526 | 108 | 526 | 42 | 2916584 | 18957.796 | 21232.7315
Pompe à chaleur AIR/EAU ; Chauffe-eau thermodynamique ; Isolation des combles perdus ; Isolation du plancher bas ; | Non | Oui | 148 | 386 | 108 | 386 | 42 | 2341952 | 15222.688 | 17049.4106
Pompe à chaleur AIR/EAU ; Chauffe-eau thermodynamique ; Isolation des combles perdus ; Isolation du plancher bas ; | Non | Oui | 208 | 521 | 107 | 521 | 42 | 4583072 | 29789.968 | 33364.7642
Pompe à chaleur AIR/EAU ; Chauffe-eau thermodynamique ; Isolation des combles perdus ; Isolation du plancher bas ; | Non | Oui | 234 | 338 | 107 | 338 | 42 | 3186144 | 20709.936 | 23195.1283
Pompe à chaleur AIR/EAU ; Chauffe-eau thermodynamique ; Isolation des combles perdus ; Isolation du plancher bas ; | Non | Oui | 130 | 516 | 107 | 516 | 42 | 2834520 | 18424.38 | 20635.3056
Pompe à chaleur AIR/EAU ; Chauffe-eau thermodynamique ; Isolation des combles perdus ; Isolation du plancher bas ; | Non | Oui | 227 | 445 | 106 | 445 | 42 | 4208126 | 27352.819 | 30635.1573
Pompe à chaleur AIR/EAU ; Chauffe-eau thermodynamique ; Isolation des combles perdus ; Isolation du plancher bas ; | Non | Oui | 210 | 456 | 106 | 456 | 42 | 3999240 | 25995.06 | 29114.4672
Pompe à chaleur AIR/EAU ; Chauffe-eau thermodynamique ; Isolation des combles perdus ; Isolation du plancher bas ; | Non | Oui | 145 | 350 | 106 | 350 | 42 | 2054360 | 13353.34 | 14955.7408
Pompe à chaleur AIR/EAU ; Chauffe-eau thermodynamique ; Isolation des combles perdus ; Isolation du plancher bas ; | Non | Oui | 87 | 545 | 106 | 545 | 42 | 2013006 | 13084.539 | 14654.6837
Pompe à chaleur AIR/EAU ; Chauffe-eau thermodynamique ; Isolation des combles perdus ; Isolation du plancher bas ; | Non | Oui | 116 | 341 | 106 | 341 | 42 | 1595464 | 10370.516 | 11614.9779
Pompe à chaleur AIR/EAU ; Chauffe-eau thermodynamique ; Isolation des combles perdus ; Isolation du plancher bas ; | Non | Oui | 247 | 441 | 106 | 441 | 42 | 4533438 | 29467.347 | 33003.4286
Pompe à chaleur AIR/EAU ; Chauffe-eau thermodynamique ; Isolation des combles perdus ; Isolation du plancher bas ; | Non | Oui | 233 | 401 | 106 | 401 | 42 | 3847762 | 25010.453 | 28011.7074
Pompe à chaleur AIR/EAU ; Chauffe-eau thermodynamique ; Isolation des combles perdus ; Isolation du plancher bas ; | Non | Oui | 251 | 374 | 106 | 374 | 42 | 3833272 | 24916.268 | 27906.2202
Pompe à chaleur AIR/EAU ; Chauffe-eau thermodynamique ; Isolation des combles perdus ; Isolation du plancher bas ; | Non | Oui | 233 | 350 | 106 | 350 | 42 | 3301144 | 21457.436 | 24032.3283
Pompe à chaleur AIR/EAU ; Chauffe-eau thermodynamique ; Isolation des combles perdus ; Isolation du plancher bas ; | Non | Oui | 178 | 396 | 106 | 396 | 42 | 2898552 | 18840.588 | 21101.4586
Pompe à chaleur AIR/EAU ; Chauffe-eau thermodynamique ; Isolation des combles perdus ; Isolation du plancher bas ; | Non | Oui | 176 | 338 | 106 | 338 | 42 | 2396416 | 15576.704 | 17445.9085
Pompe à chaleur AIR/EAU ; Chauffe-eau thermodynamique ; Isolation des combles perdus ; Isolation du plancher bas ; | Non | Oui | 102 | 514 | 106 | 514 | 42 | 2214624 | 14395.056 | 16122.4627
Pompe à chaleur AIR/EAU ; Chauffe-eau thermodynamique ; Isolation des combles perdus ; Isolation du plancher bas ; | Non | Oui | 160 | 459 | 105 | 459 | 41 | 3076480 | 19997.12 | 22396.7744
Pompe à chaleur AIR/EAU ; Chauffe-eau thermodynamique ; Isolation des combles perdus ; Isolation du plancher bas ; | Non | Oui | 113 | 548 | 105 | 548 | 41 | 2635386 | 17130.009 | 19185.6101
Pompe à chaleur AIR/EAU ; Chauffe-eau thermodynamique ; Isolation des combles perdus ; Isolation du plancher bas ; | Non | Oui | 182 | 416 | 105 | 416 | 41 | 3139500 | 20406.75 | 22855.56
Pompe à chaleur AIR/EAU ; Chauffe-eau thermodynamique ; Isolation des combles perdus ; Isolation du plancher bas ; | Non | Oui | 132 | 388 | 105 | 388 | 41 | 2106984 | 13695.396 | 15338.8435
Pompe à chaleur AIR/EAU ; Chauffe-eau thermodynamique ; Isolation des combles perdus ; Isolation du plancher bas ; | Non | Oui | 234 | 411 | 104 | 411 | 41 | 3982680 | 25887.42 | 28993.9104
Pompe à chaleur AIR/EAU ; Chauffe-eau thermodynamique ; Isolation des combles perdus ; Isolation du plancher bas ; | Non | Oui | 88 | 365 | 104 | 365 | 41 | 1311552 | 8525.088 | 9548.0986
Pompe à chaleur AIR/EAU ; Chauffe-eau thermodynamique ; Isolation des combles perdus ; Isolation du plancher bas ; | Non | Oui | 237 | 383 | 104 | 383 | 41 | 3728484 | 24235.146 | 27143.3635
Pompe à chaleur AIR/EAU ; Chauffe-eau thermodynamique ; Isolation des combles perdus ; Isolation du plancher bas ; | Non | Oui | 206 | 376 | 104 | 376 | 41 | 3174460 | 20633.99 | 23110.0688
Pompe à chaleur AIR/EAU ; Chauffe-eau thermodynamique ; Isolation des combles perdus ; Isolation du plancher bas ; | Non | Oui | 260 | 379 | 103 | 379 | 40 | 4054440 | 26353.86 | 29516.3232
Pompe à chaleur AIR/EAU ; Chauffe-eau thermodynamique ; Isolation des combles perdus ; Isolation du plancher bas ; | Non | Oui | 236 | 498 | 103 | 498 | 40 | 4972048 | 32318.312 | 36196.5094
Pompe à chaleur AIR/EAU ; Chauffe-eau thermodynamique ; Isolation des combles perdus ; Isolation du plancher bas ; | Non | Oui | 114 | 359 | 102 | 359 | 40 | 1672836 | 10873.434 | 12178.2461
Pompe à chaleur AIR/EAU ; Chauffe-eau thermodynamique ; Isolation des combles perdus ; Isolation du plancher bas ; | Non | Oui | 165 | 550 | 102 | 550 | 40 | 3870900 | 25160.85 | 28180.152
Pompe à chaleur AIR/EAU ; Chauffe-eau thermodynamique ; Isolation des combles perdus ; Isolation du plancher bas ; | Non | Oui | 113 | 483 | 102 | 483 | 40 | 2302714 | 14967.641 | 16763.7579
Pompe à chaleur AIR/EAU ; Chauffe-eau thermodynamique ; Isolation des combles perdus ; Isolation du plancher bas ; | Non | Oui | 215 | 489 | 101 | 489 | 40 | 4440610 | 28863.965 | 32327.6408
Pompe à chaleur AIR/EAU ; Chauffe-eau thermodynamique ; Isolation des combles perdus ; Isolation du plancher bas ; | Non | Oui | 256 | 384 | 101 | 384 | 40 | 4050944 | 26331.136 | 29490.8723
Pompe à chaleur AIR/EAU ; Chauffe-eau thermodynamique ; Isolation des combles perdus ; Isolation du plancher bas ; | Non | Oui | 121 | 362 | 100 | 362 | 39 | 1797818 | 11685.817 | 13088.115
Pompe à chaleur AIR/EAU ; Chauffe-eau thermodynamique ; Isolation des combles perdus ; Isolation du plancher bas ; | Non | Oui | 202 | 586 | 100 | 586 | 39 | 5082724 | 33037.706 | 37002.2307
Pompe à chaleur AIR/EAU ; Chauffe-eau thermodynamique ; Isolation des combles perdus ; Isolation du plancher bas ; | Non | Oui | 160 | 497 | 100 | 497 | 39 | 3370880 | 21910.72 | 24540.0064
Pompe à chaleur AIR/EAU ; Chauffe-eau thermodynamique ; Isolation des combles perdus ; Isolation du plancher bas ; | Non | Oui | 158 | 350 | 100 | 350 | 39 | 2260348 | 14692.262 | 16455.3334
Pompe à chaleur AIR/EAU ; Chauffe-eau thermodynamique ; Isolation des combles perdus ; Isolation du plancher bas ; | Non | Oui | 216 | 589 | 99 | 589 | 39 | 5464800 | 35521.2 | 39783.744
Pompe à chaleur AIR/EAU ; Chauffe-eau thermodynamique ; Isolation des combles perdus ; Isolation du plancher bas ; | Non | Oui | 118 | 578 | 99 | 578 | 39 | 2925692 | 19016.998 | 21299.0378
Pompe à chaleur AIR/EAU ; Chauffe-eau thermodynamique ; Isolation des combles perdus ; Isolation du plancher bas ; | Non | Oui | 154 | 499 | 99 | 499 | 39 | 3258640 | 21181.16 | 23722.8992
Pompe à chaleur AIR/EAU ; Chauffe-eau thermodynamique ; Isolation des combles perdus ; Isolation du plancher bas ; | Non | Oui | 217 | 407 | 98 | 407 | 38 | 3683358 | 23941.827 | 26814.8462
Pompe à chaleur AIR/EAU ; Chauffe-eau thermodynamique ; Isolation des combles perdus ; Isolation du plancher bas ; | Non | Oui | 157 | 457 | 98 | 457 | 38 | 3026018 | 19669.117 | 22029.411
Pompe à chaleur AIR/EAU ; Chauffe-eau thermodynamique ; Isolation des combles perdus ; Isolation du plancher bas ; | Non | Oui | 121 | 492 | 98 | 492 | 38 | 2526964 | 16425.266 | 18396.2979
Pompe à chaleur AIR/EAU ; Chauffe-eau thermodynamique ; Isolation des combles perdus ; Isolation du plancher bas ; | Non | Oui | 252 | 366 | 98 | 366 | 38 | 3802176 | 24714.144 | 27679.8413
Pompe à chaleur AIR/EAU ; Chauffe-eau thermodynamique ; Isolation des combles perdus ; Isolation du plancher bas ; | Non | Oui | 176 | 500 | 98 | 500 | 38 | 3740352 | 24312.288 | 27229.7626
Pompe à chaleur AIR/EAU ; Chauffe-eau thermodynamique ; Isolation des combles perdus ; Isolation du plancher bas ; | Non | Oui | 157 | 549 | 98 | 549 | 38 | 3690442 | 23987.873 | 26866.4178
Pompe à chaleur AIR/EAU ; Chauffe-eau thermodynamique ; Isolation des combles perdus ; Isolation du plancher bas ; | Non | Oui | 82 | 595 | 98 | 595 | 38 | 2101004 | 13656.526 | 15295.3091
Pompe à chaleur AIR/EAU ; Chauffe-eau thermodynamique ; Isolation des combles perdus ; Isolation du plancher bas ; | Non | Oui | 218 | 561 | 97 | 561 | 38 | 5244644 | 34090.186 | 38181.0083
Pompe à chaleur AIR/EAU ; Chauffe-eau thermodynamique ; Isolation des combles perdus ; Isolation du plancher bas ; | Non | Oui | 147 | 500 | 97 | 500 | 38 | 3124044 | 20306.286 | 22743.0403
Pompe à chaleur AIR/EAU ; Chauffe-eau thermodynamique ; Isolation des combles perdus ; Isolation du plancher bas ; | Non | Oui | 160 | 389 | 97 | 389 | 38 | 2583360 | 16791.84 | 18806.8608
Pompe à chaleur AIR/EAU ; Chauffe-eau thermodynamique ; Isolation des combles perdus ; Isolation du plancher bas ; | Non | Oui | 202 | 375 | 97 | 375 | 38 | 3131404 | 20354.126 | 22796.6211
Pompe à chaleur AIR/EAU ; Chauffe-eau thermodynamique ; Isolation des combles perdus ; Isolation du plancher bas ; | Non | Oui | 142 | 403 | 97 | 403 | 38 | 2384180 | 15497.17 | 17356.8304
Pompe à chaleur AIR/EAU ; Chauffe-eau thermodynamique ; Isolation des combles perdus ; Isolation du plancher bas ; | Non | Oui | 98 | 529 | 97 | 529 | 38 | 2213428 | 14387.282 | 16113.7558
Pompe à chaleur AIR/EAU ; Chauffe-eau thermodynamique ; Isolation des combles perdus ; Isolation du plancher bas ; | Non | Oui | 154 | 459 | 96 | 459 | 38 | 2982364 | 19385.366 | 21711.6099
Pompe à chaleur AIR/EAU ; Chauffe-eau thermodynamique ; Isolation des combles perdus ; Isolation du plancher bas ; | Non | Oui | 242 | 383 | 96 | 383 | 38 | 3840540 | 24963.51 | 27959.1312
Pompe à chaleur AIR/EAU ; Chauffe-eau thermodynamique ; Isolation des combles perdus ; Isolation du plancher bas ; | Non | Oui | 125 | 421 | 96 | 421 | 38 | 2202250 | 14314.625 | 16032.38
Pompe à chaleur AIR/EAU ; Chauffe-eau thermodynamique ; Isolation des combles perdus ; Isolation du plancher bas ; | Non | Oui | 174 | 421 | 95 | 421 | 37 | 3073536 | 19977.984 | 22375.3421
Pompe à chaleur AIR/EAU ; Chauffe-eau thermodynamique ; Isolation des combles perdus ; Isolation du plancher bas ; | Non | Oui | 222 | 589 | 94 | 589 | 37 | 5637024 | 36640.656 | 41037.5347
Pompe à chaleur AIR/EAU ; Chauffe-eau thermodynamique ; Isolation des combles perdus ; Isolation du plancher bas ; | Non | Oui | 197 | 476 | 94 | 476 | 37 | 3978218 | 25858.417 | 28961.427
Pompe à chaleur AIR/EAU ; Chauffe-eau thermodynamique ; Isolation des combles perdus ; Isolation du plancher bas ; | Non | Oui | 196 | 435 | 94 | 435 | 37 | 3588368 | 23324.392 | 26123.319
Pompe à chaleur AIR/EAU ; Chauffe-eau thermodynamique ; Isolation des combles perdus ; Isolation du plancher bas ; | Non | Oui | 233 | 396 | 94 | 396 | 37 | 3847762 | 25010.453 | 28011.7074
Pompe à chaleur AIR/EAU ; Chauffe-eau thermodynamique ; Isolation des combles perdus ; Isolation du plancher bas ; | Oui | Oui | 199 | 535 | 114 | 535 | 45 | 3705380 | 24084.97 | 26975.1664
Pompe à chaleur AIR/EAU ; Chauffe-eau thermodynamique ; Isolation des combles perdus ; Isolation du plancher bas ; | Oui | Oui | 194 | 547 | 114 | 547 | 45 | 3700744 | 24054.836 | 26941.4163
Pompe à chaleur AIR/EAU ; Chauffe-eau thermodynamique ; Isolation des combles perdus ; Isolation du plancher bas ; | Oui | Oui | 229 | 446 | 114 | 446 | 45 | 3489502 | 22681.763 | 25403.5746
Pompe à chaleur AIR/EAU ; Chauffe-eau thermodynamique ; Isolation des combles perdus ; Isolation du plancher bas ; | Oui | Oui | 266 | 389 | 114 | 389 | 45 | 3477152 | 22601.488 | 25313.6666
Pompe à chaleur AIR/EAU ; Chauffe-eau thermodynamique ; Isolation des combles perdus ; Isolation du plancher bas ; | Oui | Oui | 218 | 440 | 114 | 440 | 45 | 3272180 | 21269.17 | 23821.4704
Pompe à chaleur AIR/EAU ; Chauffe-eau thermodynamique ; Isolation des combles perdus ; Isolation du plancher bas ; | Oui | Oui | 175 | 466 | 114 | 466 | 45 | 2799650 | 18197.725 | 20381.452
Pompe à chaleur AIR/EAU ; Chauffe-eau thermodynamique ; Isolation des combles perdus ; Isolation du plancher bas ; | Oui | Oui | 165 | 572 | 113 | 572 | 44 | 3310560 | 21518.64 | 24100.8768
Pompe à chaleur AIR/EAU ; Chauffe-eau thermodynamique ; Isolation des combles perdus ; Isolation du plancher bas ; | Oui | Oui | 180 | 520 | 113 | 520 | 44 | 3255840 | 21162.96 | 23702.5152
Pompe à chaleur AIR/EAU ; Chauffe-eau thermodynamique ; Isolation des combles perdus ; Isolation du plancher bas ; | Oui | Oui | 237 | 585 | 112 | 585 | 44 | 4872246 | 31669.599 | 35469.9509
Pompe à chaleur AIR/EAU ; Chauffe-eau thermodynamique ; Isolation des combles perdus ; Isolation du plancher bas ; | Oui | Oui | 252 | 551 | 112 | 551 | 44 | 4855032 | 31557.708 | 35344.633
Pompe à chaleur AIR/EAU ; Chauffe-eau thermodynamique ; Isolation des combles perdus ; Isolation du plancher bas ; | Oui | Oui | 239 | 428 | 112 | 428 | 44 | 3487488 | 22668.672 | 25388.9126
Pompe à chaleur AIR/EAU ; Chauffe-eau thermodynamique ; Isolation des combles perdus ; Isolation du plancher bas ; | Oui | Oui | 213 | 454 | 112 | 454 | 44 | 3318540 | 21570.51 | 24158.9712
Pompe à chaleur AIR/EAU ; Chauffe-eau thermodynamique ; Isolation des combles perdus ; Isolation du plancher bas ; | Oui | Oui | 221 | 390 | 112 | 390 | 44 | 2905708 | 18887.102 | 21153.5542
Pompe à chaleur AIR/EAU ; Chauffe-eau thermodynamique ; Isolation des combles perdus ; Isolation du plancher bas ; | Oui | Oui | 186 | 444 | 112 | 444 | 44 | 2827200 | 18376.8 | 20582.016
Pompe à chaleur AIR/EAU ; Chauffe-eau thermodynamique ; Isolation des combles perdus ; Isolation du plancher bas ; | Oui | Oui | 242 | 350 | 112 | 350 | 44 | 2813976 | 18290.844 | 20485.7453
Pompe à chaleur AIR/EAU ; Chauffe-eau thermodynamique ; Isolation des combles perdus ; Isolation du plancher bas ; | Oui | Oui | 261 | 541 | 111 | 541 | 44 | 4929246 | 32040.099 | 35884.9109
Pompe à chaleur AIR/EAU ; Chauffe-eau thermodynamique ; Isolation des combles perdus ; Isolation du plancher bas ; | Oui | Oui | 248 | 438 | 111 | 438 | 44 | 3713056 | 24134.864 | 27031.0477
Pompe à chaleur AIR/EAU ; Chauffe-eau thermodynamique ; Isolation des combles perdus ; Isolation du plancher bas ; | Oui | Oui | 228 | 449 | 111 | 449 | 44 | 3508920 | 22807.98 | 25544.9376
Pompe à chaleur AIR/EAU ; Chauffe-eau thermodynamique ; Isolation des combles perdus ; Isolation du plancher bas ; | Oui | Oui | 237 | 366 | 111 | 366 | 44 | 2899932 | 18849.558 | 21111.505
Pompe à chaleur AIR/EAU ; Chauffe-eau thermodynamique ; Isolation des combles perdus ; Isolation du plancher bas ; | Oui | Oui | 245 | 337 | 114 | 337 | 45 | 2718520 | 17670.38 | 19790.8256
Pompe à chaleur AIR/EAU ; Chauffe-eau thermodynamique ; Isolation des combles perdus ; Isolation du plancher bas ; | Oui | Oui | 83 | 507 | 114 | 507 | 45 | 1457148 | 9471.462 | 10608.0374
Pompe à chaleur AIR/EAU ; Chauffe-eau thermodynamique ; Isolation des combles perdus ; Isolation du plancher bas ; | Oui | Oui | 175 | 445 | 113 | 445 | 44 | 2666650 | 17333.225 | 19413.212
Pompe à chaleur AIR/EAU ; Chauffe-eau thermodynamique ; Isolation des combles perdus ; Isolation du plancher bas ; | Oui | Oui | 108 | 446 | 113 | 446 | 44 | 1649808 | 10723.752 | 12010.6022
Pompe à chaleur AIR/EAU ; Chauffe-eau thermodynamique ; Isolation des combles perdus ; Isolation du plancher bas ; | Oui | Oui | 86 | 361 | 113 | 361 | 44 | 1035956 | 6733.714 | 7541.7597
Pompe à chaleur AIR/EAU ; Chauffe-eau thermodynamique ; Isolation des combles perdus ; Isolation du plancher bas ; | Oui | Oui | 168 | 503 | 112 | 503 | 44 | 2930256 | 19046.664 | 21332.2637
Pompe à chaleur AIR/EAU ; Chauffe-eau thermodynamique ; Isolation des combles perdus ; Isolation du plancher bas ; | Oui | Oui | 224 | 356 | 112 | 356 | 44 | 2655744 | 17262.336 | 19333.8163
Pompe à chaleur AIR/EAU ; Chauffe-eau thermodynamique ; Isolation des combles perdus ; Isolation du plancher bas ; | Oui | Oui | 100 | 585 | 111 | 585 | 44 | 2055800 | 13362.7 | 14966.224
Pompe à chaleur AIR/EAU ; Chauffe-eau thermodynamique ; Isolation des combles perdus ; Isolation du plancher bas ; | Oui | Oui | 122 | 502 | 110 | 502 | 43 | 3023892 | 19655.298 | 22013.9338
Pompe à chaleur AIR/EAU ; Chauffe-eau thermodynamique ; Isolation des combles perdus ; Isolation du plancher bas ; | Oui | Oui | 89 | 590 | 110 | 590 | 43 | 2628882 | 17087.733 | 19138.261
Pompe à chaleur AIR/EAU ; Chauffe-eau thermodynamique ; Isolation des combles perdus ; Isolation du plancher bas ; | Oui | Oui | 90 | 560 | 110 | 560 | 43 | 2512620 | 16332.03 | 18291.8736
Pompe à chaleur AIR/EAU ; Chauffe-eau thermodynamique ; Isolation des combles perdus ; Isolation du plancher bas ; | Oui | Oui | 173 | 579 | 110 | 579 | 43 | 5007312 | 32547.528 | 36453.2314
Pompe à chaleur AIR/EAU ; Chauffe-eau thermodynamique ; Isolation des combles perdus ; Isolation du plancher bas ; | Oui | Oui | 188 | 514 | 110 | 514 | 43 | 4781592 | 31080.348 | 34809.9898
Pompe à chaleur AIR/EAU ; Chauffe-eau thermodynamique ; Isolation des combles perdus ; Isolation du plancher bas ; | Oui | Oui | 113 | 521 | 110 | 521 | 43 | 2916756 | 18958.914 | 21233.9837
Pompe à chaleur AIR/EAU ; Chauffe-eau thermodynamique ; Isolation des combles perdus ; Isolation du plancher bas ; | Oui | Oui | 120 | 361 | 110 | 361 | 43 | 2060640 | 13394.16 | 15001.4592
Pompe à chaleur AIR/EAU ; Chauffe-eau thermodynamique ; Isolation des combles perdus ; Isolation du plancher bas ; | Oui | Oui | 230 | 362 | 109 | 362 | 43 | 3961980 | 25752.87 | 28843.2144
Pompe à chaleur AIR/EAU ; Chauffe-eau thermodynamique ; Isolation des combles perdus ; Isolation du plancher bas ; | Oui | Oui | 110 | 468 | 109 | 468 | 43 | 2524500 | 16409.25 | 18378.36
Pompe à chaleur AIR/EAU ; Chauffe-eau thermodynamique ; Isolation des combles perdus ; Isolation du plancher bas ; | Oui | Oui | 182 | 546 | 109 | 546 | 43 | 4943484 | 32132.646 | 35988.5635
Pompe à chaleur AIR/EAU ; Chauffe-eau thermodynamique ; Isolation des combles perdus ; Isolation du plancher bas ; | Oui | Oui | 193 | 517 | 109 | 517 | 43 | 4940028 | 32110.182 | 35963.4038
Pompe à chaleur AIR/EAU ; Chauffe-eau thermodynamique ; Isolation des combles perdus ; Isolation du plancher bas ; | Oui | Oui | 215 | 452 | 109 | 452 | 43 | 4748490 | 30865.185 | 34569.0072
Pompe à chaleur AIR/EAU ; Chauffe-eau thermodynamique ; Isolation des combles perdus ; Isolation du plancher bas ; | Oui | Oui | 137 | 501 | 109 | 501 | 43 | 3388284 | 22023.846 | 24666.7075
Pompe à chaleur AIR/EAU ; Chauffe-eau thermodynamique ; Isolation des combles perdus ; Isolation du plancher bas ; | Oui | Oui | 127 | 369 | 109 | 369 | 43 | 2235708 | 14532.102 | 16275.9542
Pompe à chaleur AIR/EAU ; Chauffe-eau thermodynamique ; Isolation des combles perdus ; Isolation du plancher bas ; | Oui | Oui | 114 | 384 | 109 | 384 | 43 | 2099196 | 13644.774 | 15282.1469
Pompe à chaleur AIR/EAU ; Chauffe-eau thermodynamique ; Isolation des combles perdus ; Isolation du plancher bas ; | Oui | Oui | 181 | 356 | 108 | 356 | 42 | 3069036 | 19948.734 | 22342.5821
Pompe à chaleur AIR/EAU ; Chauffe-eau thermodynamique ; Isolation des combles perdus ; Isolation du plancher bas ; | Oui | Oui | 119 | 563 | 108 | 563 | 42 | 3347946 | 21761.649 | 24373.0469
Pompe à chaleur AIR/EAU ; Chauffe-eau thermodynamique ; Isolation des combles perdus ; Isolation du plancher bas ; | Oui | Oui | 137 | 467 | 108 | 467 | 42 | 3144150 | 20436.975 | 22889.412
Pompe à chaleur AIR/EAU ; Chauffe-eau thermodynamique ; Isolation des combles perdus ; Isolation du plancher bas ; | Oui | Oui | 108 | 533 | 108 | 533 | 42 | 2863512 | 18612.828 | 20846.3674
Pompe à chaleur AIR/EAU ; Chauffe-eau thermodynamique ; Isolation des combles perdus ; Isolation du plancher bas ; | Oui | Oui | 125 | 446 | 108 | 446 | 42 | 2727000 | 17725.5 | 19852.56
Pompe à chaleur AIR/EAU ; Chauffe-eau thermodynamique ; Isolation des combles perdus ; Isolation du plancher bas ; | Oui | Oui | 113 | 381 | 108 | 381 | 42 | 2068578 | 13445.757 | 15059.2478
Pompe à chaleur AIR/EAU ; Chauffe-eau thermodynamique ; Isolation des combles perdus ; Isolation du plancher bas ; | Oui | Oui | 201 | 551 | 107 | 551 | 42 | 5524686 | 35910.459 | 40219.7141
Pompe à chaleur AIR/EAU ; Chauffe-eau thermodynamique ; Isolation des combles perdus ; Isolation du plancher bas ; | Oui | Oui | 187 | 462 | 107 | 462 | 42 | 4241160 | 27567.54 | 30875.6448
Pompe à chaleur AIR/EAU ; Chauffe-eau thermodynamique ; Isolation des combles perdus ; Isolation du plancher bas ; | Oui | Oui | 118 | 517 | 107 | 517 | 42 | 3026700 | 19673.55 | 22034.376
Pompe à chaleur AIR/EAU ; Chauffe-eau thermodynamique ; Isolation des combles perdus ; Isolation du plancher bas ; | Oui | Oui | 96 | 526 | 107 | 526 | 42 | 2509056 | 16308.864 | 18265.9277
Pompe à chaleur AIR/EAU ; Chauffe-eau thermodynamique ; Isolation des combles perdus ; Isolation du plancher bas ; | Oui | Oui | 88 | 449 | 107 | 449 | 42 | 1934064 | 12571.416 | 14079.9859
Pompe à chaleur AIR/EAU ; Chauffe-eau thermodynamique ; Isolation des combles perdus ; Isolation du plancher bas ; | Oui | Oui | 96 | 352 | 107 | 352 | 42 | 1607040 | 10445.76 | 11699.2512
Pompe à chaleur AIR/EAU ; Chauffe-eau thermodynamique ; Isolation des combles perdus ; Isolation du plancher bas ; | Oui | Oui | 204 | 494 | 107 | 494 | 42 | 4979232 | 32365.008 | 36248.809
Pompe à chaleur AIR/EAU ; Chauffe-eau thermodynamique ; Isolation des combles perdus ; Isolation du plancher bas ; | Oui | Oui | 191 | 514 | 107 | 514 | 42 | 4868208 | 31643.352 | 35440.5542
Pompe à chaleur AIR/EAU ; Chauffe-eau thermodynamique ; Isolation des combles perdus ; Isolation du plancher bas ; | Oui | Oui | 142 | 554 | 107 | 554 | 42 | 3926016 | 25519.104 | 28581.3965
Pompe à chaleur AIR/EAU ; Chauffe-eau thermodynamique ; Isolation des combles perdus ; Isolation du plancher bas ; | Oui | Oui | 169 | 462 | 107 | 462 | 42 | 3832920 | 24913.98 | 27903.6576
Pompe à chaleur AIR/EAU ; Chauffe-eau thermodynamique ; Isolation des combles perdus ; Isolation du plancher bas ; | Oui | Oui | 198 | 397 | 107 | 397 | 42 | 3795660 | 24671.79 | 27632.4048
Pompe à chaleur AIR/EAU ; Chauffe-eau thermodynamique ; Isolation des combles perdus ; Isolation du plancher bas ; | Oui | Oui | 128 | 531 | 107 | 531 | 42 | 3379968 | 21969.792 | 24606.167
Pompe à chaleur AIR/EAU ; Chauffe-eau thermodynamique ; Isolation des combles perdus ; Isolation du plancher bas ; | Oui | Oui | 134 | 492 | 107 | 492 | 42 | 3256200 | 21165.3 | 23705.136
Pompe à chaleur AIR/EAU ; Chauffe-eau thermodynamique ; Isolation des combles perdus ; Isolation du plancher bas ; | Oui | Oui | 199 | 564 | 106 | 564 | 42 | 5609412 | 36461.178 | 40836.5194
Pompe à chaleur AIR/EAU ; Chauffe-eau thermodynamique ; Isolation des combles perdus ; Isolation du plancher bas ; | Oui | Oui | 171 | 510 | 106 | 510 | 42 | 4321512 | 28089.828 | 31460.6074
Pompe à chaleur AIR/EAU ; Chauffe-eau thermodynamique ; Isolation des combles perdus ; Isolation du plancher bas ; | Oui | Oui | 122 | 343 | 106 | 343 | 42 | 1982988 | 12889.422 | 14436.1526
Pompe à chaleur AIR/EAU ; Chauffe-eau thermodynamique ; Isolation des combles perdus ; Isolation du plancher bas ; | Oui | Oui | 88 | 337 | 106 | 337 | 42 | 1401840 | 9111.96 | 10205.3952
Pompe à chaleur AIR/EAU ; Chauffe-eau thermodynamique ; Isolation des combles perdus ; Isolation du plancher bas ; | Oui | Oui | 152 | 524 | 106 | 524 | 42 | 3956256 | 25715.664 | 28801.5437
Pompe à chaleur AIR/EAU ; Chauffe-eau thermodynamique ; Isolation des combles perdus ; Isolation du plancher bas ; | Oui | Oui | 144 | 537 | 106 | 537 | 42 | 3849120 | 25019.28 | 28021.5936
Pompe à chaleur AIR/EAU ; Chauffe-eau thermodynamique ; Isolation des combles perdus ; Isolation du plancher bas ; | Oui | Oui | 117 | 381 | 106 | 381 | 42 | 2141802 | 13921.713 | 15592.3186
Pompe à chaleur AIR/EAU ; Chauffe-eau thermodynamique ; Isolation des combles perdus ; Isolation du plancher bas ; | Oui | Oui | 112 | 527 | 105 | 527 | 41 | 2939328 | 19105.632 | 21398.3078
Pompe à chaleur AIR/EAU ; Chauffe-eau thermodynamique ; Isolation des combles perdus ; Isolation du plancher bas ; | Oui | Oui | 177 | 440 | 105 | 440 | 41 | 3813642 | 24788.673 | 27763.3138
Pompe à chaleur AIR/EAU ; Chauffe-eau thermodynamique ; Isolation des combles perdus ; Isolation du plancher bas ; | Oui | Oui | 166 | 393 | 105 | 393 | 41 | 3155328 | 20509.632 | 22970.7878
Pompe à chaleur AIR/EAU ; Chauffe-eau thermodynamique ; Isolation des combles perdus ; Isolation du plancher bas ; | Oui | Oui | 217 | 494 | 104 | 494 | 41 | 5308254 | 34503.651 | 38644.0891
Pompe à chaleur AIR/EAU ; Chauffe-eau thermodynamique ; Isolation des combles perdus ; Isolation du plancher bas ; | Oui | Oui | 160 | 384 | 104 | 384 | 41 | 2963520 | 19262.88 | 21574.4256
Pompe à chaleur AIR/EAU ; Chauffe-eau thermodynamique ; Isolation des combles perdus ; Isolation du plancher bas ; | Oui | Oui | 172 | 585 | 104 | 585 | 41 | 5052672 | 32842.368 | 36783.4522
Pompe à chaleur AIR/EAU ; Chauffe-eau thermodynamique ; Isolation des combles perdus ; Isolation du plancher bas ; | Oui | Oui | 164 | 578 | 104 | 578 | 41 | 4755672 | 30911.868 | 34621.2922
Pompe à chaleur AIR/EAU ; Chauffe-eau thermodynamique ; Isolation des combles perdus ; Isolation du plancher bas ; | Oui | Oui | 123 | 555 | 104 | 555 | 41 | 3413988 | 22190.922 | 24853.8326
Pompe à chaleur AIR/EAU ; Chauffe-eau thermodynamique ; Isolation des combles perdus ; Isolation du plancher bas ; | Oui | Oui | 178 | 391 | 104 | 391 | 41 | 3364200 | 21867.3 | 24491.376
Pompe à chaleur AIR/EAU ; Chauffe-eau thermodynamique ; Isolation des combles perdus ; Isolation du plancher bas ; | Oui | Oui | 124 | 474 | 104 | 474 | 41 | 2899368 | 18845.892 | 21107.399
Pompe à chaleur AIR/EAU ; Chauffe-eau thermodynamique ; Isolation des combles perdus ; Isolation du plancher bas ; | Oui | Oui | 163 | 490 | 103 | 490 | 40 | 3960900 | 25745.85 | 28835.352
Pompe à chaleur AIR/EAU ; Chauffe-eau thermodynamique ; Isolation des combles perdus ; Isolation du plancher bas ; | Oui | Oui | 119 | 505 | 103 | 505 | 40 | 2988090 | 19422.585 | 21753.2952
Pompe à chaleur AIR/EAU ; Chauffe-eau thermodynamique ; Isolation des combles perdus ; Isolation du plancher bas ; | Oui | Oui | 127 | 436 | 103 | 436 | 40 | 2715768 | 17652.492 | 19770.791
Pompe à chaleur AIR/EAU ; Chauffe-eau thermodynamique ; Isolation des combles perdus ; Isolation du plancher bas ; | Oui | Oui | 196 | 409 | 103 | 409 | 40 | 3905496 | 25385.724 | 28432.0109
Pompe à chaleur AIR/EAU ; Chauffe-eau thermodynamique ; Isolation des combles perdus ; Isolation du plancher bas ; | Oui | Oui | 131 | 515 | 103 | 515 | 40 | 3360150 | 21840.975 | 24461.892
Pompe à chaleur AIR/EAU ; Chauffe-eau thermodynamique ; Isolation des combles perdus ; Isolation du plancher bas ; | Oui | Oui | 113 | 586 | 103 | 586 | 40 | 3331692 | 21655.998 | 24254.7178
Pompe à chaleur AIR/EAU ; Chauffe-eau thermodynamique ; Isolation des combles perdus ; Isolation du plancher bas ; | Oui | Oui | 117 | 416 | 103 | 416 | 40 | 2375568 | 15441.192 | 17294.135
Pompe à chaleur AIR/EAU ; Chauffe-eau thermodynamique ; Isolation des combles perdus ; Isolation du plancher bas ; | Oui | Oui | 136 | 399 | 102 | 399 | 40 | 2636496 | 17137.224 | 19193.6909
Pompe à chaleur AIR/EAU ; Chauffe-eau thermodynamique ; Isolation des combles perdus ; Isolation du plancher bas ; | Oui | Oui | 192 | 534 | 102 | 534 | 40 | 5121792 | 33291.648 | 37286.6458
Pompe à chaleur AIR/EAU ; Chauffe-eau thermodynamique ; Isolation des combles perdus ; Isolation du plancher bas ; | Oui | Oui | 211 | 442 | 102 | 442 | 40 | 4580388 | 29772.522 | 33345.2246
Pompe à chaleur AIR/EAU ; Chauffe-eau thermodynamique ; Isolation des combles perdus ; Isolation du plancher bas ; | Oui | Oui | 125 | 361 | 102 | 361 | 40 | 2166750 | 14083.875 | 15773.94
Pompe à chaleur AIR/EAU ; Chauffe-eau thermodynamique ; Isolation des combles perdus ; Isolation du plancher bas ; | Oui | Oui | 159 | 548 | 101 | 548 | 40 | 4361688 | 28350.972 | 31753.0886
Pompe à chaleur AIR/EAU ; Chauffe-eau thermodynamique ; Isolation des combles perdus ; Isolation du plancher bas ; | Oui | Oui | 223 | 400 | 101 | 400 | 40 | 4335120 | 28178.28 | 31559.6736
Pompe à chaleur AIR/EAU ; Chauffe-eau thermodynamique ; Isolation des combles perdus ; Isolation du plancher bas ; | Oui | Oui | 149 | 557 | 101 | 557 | 40 | 4159782 | 27038.583 | 30283.213
Pompe à chaleur AIR/EAU ; Chauffe-eau thermodynamique ; Isolation des combles perdus ; Isolation du plancher bas ; | Oui | Oui | 142 | 568 | 101 | 568 | 40 | 4048704 | 26316.576 | 29474.5651
Pompe à chaleur AIR/EAU ; Chauffe-eau thermodynamique ; Isolation des combles perdus ; Isolation du plancher bas ; | Oui | Oui | 178 | 361 | 101 | 361 | 40 | 3085452 | 20055.438 | 22462.0906
Pompe à chaleur AIR/EAU ; Chauffe-eau thermodynamique ; Isolation des combles perdus ; Isolation du plancher bas ; | Oui | Oui | 105 | 388 | 101 | 388 | 40 | 1973160 | 12825.54 | 14364.6048
Pompe à chaleur AIR/EAU ; Chauffe-eau thermodynamique ; Isolation des combles perdus ; Isolation du plancher bas ; | Oui | Oui | 108 | 366 | 101 | 366 | 40 | 1901232 | 12358.008 | 13840.969
Pompe à chaleur AIR/EAU ; Chauffe-eau thermodynamique ; Isolation des combles perdus ; Isolation du plancher bas ; | Oui | Oui | 184 | 560 | 101 | 560 | 40 | 5166720 | 33583.68 | 37613.7216
Pompe à chaleur AIR/EAU ; Chauffe-eau thermodynamique ; Isolation des combles perdus ; Isolation du plancher bas ; | Oui | Oui | 206 | 456 | 101 | 456 | 40 | 4627584 | 30079.296 | 33688.8115
Pompe à chaleur AIR/EAU ; Chauffe-eau thermodynamique ; Isolation des combles perdus ; Isolation du plancher bas ; | Oui | Oui | 141 | 484 | 101 | 484 | 40 | 3380616 | 21974.004 | 24610.8845
Pompe à chaleur AIR/EAU ; Chauffe-eau thermodynamique ; Isolation des combles perdus ; Isolation du plancher bas ; | Oui | Oui | 109 | 406 | 101 | 406 | 40 | 2154276 | 14002.794 | 15683.1293
Pompe à chaleur AIR/EAU ; Chauffe-eau thermodynamique ; Isolation des combles perdus ; Isolation du plancher bas ; | Oui | Oui | 180 | 571 | 100 | 571 | 39 | 5171040 | 33611.76 | 37645.1712
Pompe à chaleur AIR/EAU ; Chauffe-eau thermodynamique ; Isolation des combles perdus ; Isolation du plancher bas ; | Oui | Oui | 237 | 368 | 100 | 368 | 39 | 4210542 | 27368.523 | 30652.7458
Pompe à chaleur AIR/EAU ; Chauffe-eau thermodynamique ; Isolation des combles perdus ; Isolation du plancher bas ; | Oui | Oui | 142 | 568 | 100 | 568 | 39 | 4056372 | 26366.418 | 29530.3882
Pompe à chaleur AIR/EAU ; Chauffe-eau thermodynamique ; Isolation des combles perdus ; Isolation du plancher bas ; | Oui | Oui | 237 | 349 | 100 | 349 | 39 | 3967380 | 25787.97 | 28882.5264
Pompe à chaleur AIR/EAU ; Chauffe-eau thermodynamique ; Isolation des combles perdus ; Isolation du plancher bas ; | Oui | Oui | 111 | 364 | 100 | 364 | 39 | 1948050 | 12662.325 | 14181.804
Pompe à chaleur AIR/EAU ; Chauffe-eau thermodynamique ; Isolation des combles perdus ; Isolation du plancher bas ; | Oui | Oui | 166 | 409 | 100 | 409 | 39 | 3316680 | 21558.42 | 24145.4304
Pompe à chaleur AIR/EAU ; Chauffe-eau thermodynamique ; Isolation des combles perdus ; Isolation du plancher bas ; | Oui | Oui | 107 | 396 | 100 | 396 | 39 | 2062746 | 13407.849 | 15016.7909
Pompe à chaleur AIR/EAU ; Chauffe-eau thermodynamique ; Isolation des combles perdus ; Isolation du plancher bas ; | Oui | Oui | 136 | 579 | 99 | 579 | 39 | 3965760 | 25777.44 | 28870.7328
Pompe à chaleur AIR/EAU ; Chauffe-eau thermodynamique ; Isolation des combles perdus ; Isolation du plancher bas ; | Oui | Oui | 159 | 390 | 99 | 390 | 39 | 3013686 | 19588.959 | 21939.6341
Pompe à chaleur AIR/EAU ; Chauffe-eau thermodynamique ; Isolation des combles perdus ; Isolation du plancher bas ; | Oui | Oui | 156 | 388 | 99 | 388 | 39 | 2939976 | 19109.844 | 21403.0253
Pompe à chaleur AIR/EAU ; Chauffe-eau thermodynamique ; Isolation des combles perdus ; Isolation du plancher bas ; | Oui | Oui | 97 | 543 | 99 | 543 | 39 | 2639952 | 17159.688 | 19218.8506
Pompe à chaleur AIR/EAU ; Chauffe-eau thermodynamique ; Isolation des combles perdus ; Isolation du plancher bas ; | Oui | Oui | 151 | 360 | 99 | 360 | 39 | 2617434 | 17013.321 | 19054.9195
Pompe à chaleur AIR/EAU ; Chauffe-eau thermodynamique ; Isolation des combles perdus ; Isolation du plancher bas ; | Oui | Oui | 97 | 532 | 99 | 532 | 39 | 2582334 | 16785.171 | 18799.3915
Pompe à chaleur AIR/EAU ; Chauffe-eau thermodynamique ; Isolation des combles perdus ; Isolation du plancher bas ; | Oui | Oui | 215 | 475 | 99 | 475 | 39 | 5061960 | 32902.74 | 36851.0688
Pompe à chaleur AIR/EAU ; Chauffe-eau thermodynamique ; Isolation des combles perdus ; Isolation du plancher bas ; | Oui | Oui | 187 | 497 | 99 | 497 | 39 | 4624884 | 30061.746 | 33669.1555
Pompe à chaleur AIR/EAU ; Chauffe-eau thermodynamique ; Isolation des combles perdus ; Isolation du plancher bas ; | Oui | Oui | 155 | 587 | 99 | 587 | 39 | 4586760 | 29813.94 | 33391.6128
Pompe à chaleur AIR/EAU ; Chauffe-eau thermodynamique ; Isolation des combles perdus ; Isolation du plancher bas ; | Oui | Oui | 200 | 365 | 99 | 365 | 39 | 3520800 | 22885.2 | 25631.424
Pompe à chaleur AIR/EAU ; Chauffe-eau thermodynamique ; Isolation des combles perdus ; Isolation du plancher bas ; | Oui | Oui | 142 | 420 | 99 | 420 | 39 | 2921508 | 18989.802 | 21268.5782
Pompe à chaleur AIR/EAU ; Chauffe-eau thermodynamique ; Isolation des combles perdus ; Isolation du plancher bas ; | Oui | Oui | 224 | 397 | 98 | 397 | 38 | 4342464 | 28226.016 | 31613.1379
Pompe à chaleur AIR/EAU ; Chauffe-eau thermodynamique ; Isolation des combles perdus ; Isolation du plancher bas ; | Oui | Oui | 166 | 520 | 98 | 520 | 38 | 4320648 | 28084.212 | 31454.3174
Pompe à chaleur AIR/EAU ; Chauffe-eau thermodynamique ; Isolation des combles perdus ; Isolation du plancher bas ; | Oui | Oui | 144 | 589 | 98 | 589 | 38 | 4284576 | 27849.744 | 31191.7133
Pompe à chaleur AIR/EAU ; Chauffe-eau thermodynamique ; Isolation des combles perdus ; Isolation du plancher bas ; | Oui | Oui | 109 | 497 | 98 | 497 | 38 | 2701674 | 17560.881 | 19668.1867
Pompe à chaleur AIR/EAU ; Chauffe-eau thermodynamique ; Isolation des combles perdus ; Isolation du plancher bas ; | Oui | Oui | 132 | 411 | 98 | 411 | 38 | 2658744 | 17281.836 | 19355.6563
Pompe à chaleur AIR/EAU ; Chauffe-eau thermodynamique ; Isolation des combles perdus ; Isolation du plancher bas ; | Oui | Oui | 120 | 587 | 98 | 587 | 38 | 3557520 | 23123.88 | 25898.7456
Pompe à chaleur AIR/EAU ; Chauffe-eau thermodynamique ; Isolation des combles perdus ; Isolation du plancher bas ; | Oui | Oui | 119 | 575 | 98 | 575 | 38 | 3450762 | 22429.953 | 25121.5474
Pompe à chaleur AIR/EAU ; Chauffe-eau thermodynamique ; Isolation des combles perdus ; Isolation du plancher bas ; | Oui | Oui | 254 | 356 | 97 | 356 | 38 | 4361688 | 28350.972 | 31753.0886
Pompe à chaleur AIR/EAU ; Chauffe-eau thermodynamique ; Isolation des combles perdus ; Isolation du plancher bas ; | Oui | Oui | 99 | 547 | 97 | 547 | 38 | 2721114 | 17687.241 | 19809.7099
Pompe à chaleur AIR/EAU ; Chauffe-eau thermodynamique ; Isolation des combles perdus ; Isolation du plancher bas ; | Oui | Oui | 155 | 363 | 97 | 363 | 38 | 2720250 | 17681.625 | 19803.42
Pompe à chaleur AIR/EAU ; Chauffe-eau thermodynamique ; Isolation des combles perdus ; Isolation du plancher bas ; | Oui | Oui | 96 | 346 | 97 | 346 | 38 | 1596672 | 10378.368 | 11623.7722
Pompe à chaleur AIR/EAU ; Chauffe-eau thermodynamique ; Isolation des combles perdus ; Isolation du plancher bas ; | Oui | Oui | 240 | 420 | 97 | 420 | 38 | 4950720 | 32179.68 | 36041.2416
Pompe à chaleur AIR/EAU ; Chauffe-eau thermodynamique ; Isolation des combles perdus ; Isolation du plancher bas ; | Oui | Oui | 244 | 391 | 97 | 391 | 38 | 4651128 | 30232.332 | 33860.2118
Pompe à chaleur AIR/EAU ; Chauffe-eau thermodynamique ; Isolation des combles perdus ; Isolation du plancher bas ; | Oui | Oui | 226 | 417 | 97 | 417 | 38 | 4625316 | 30064.554 | 33672.3005
Pompe à chaleur AIR/EAU ; Chauffe-eau thermodynamique ; Isolation des combles perdus ; Isolation du plancher bas ; | Oui | Oui | 175 | 448 | 97 | 448 | 38 | 3874500 | 25184.25 | 28206.36
Pompe à chaleur AIR/EAU ; Chauffe-eau thermodynamique ; Isolation des combles perdus ; Isolation du plancher bas ; | Oui | Oui | 266 | 412 | 96 | 412 | 38 | 5372136 | 34918.884 | 39109.1501
Pompe à chaleur AIR/EAU ; Chauffe-eau thermodynamique ; Isolation des combles perdus ; Isolation du plancher bas ; | Oui | Oui | 108 | 342 | 96 | 342 | 38 | 1772928 | 11524.032 | 12906.9158
Pompe à chaleur AIR/EAU ; Chauffe-eau thermodynamique ; Isolation des combles perdus ; Isolation du plancher bas ; | Oui | Oui | 248 | 403 | 96 | 403 | 38 | 4888080 | 31772.52 | 35585.2224
Pompe à chaleur AIR/EAU ; Chauffe-eau thermodynamique ; Isolation des combles perdus ; Isolation du plancher bas ; | Oui | Oui | 207 | 458 | 96 | 458 | 38 | 4694760 | 30515.94 | 34177.8528
Pompe à chaleur AIR/EAU ; Chauffe-eau thermodynamique ; Isolation des combles perdus ; Isolation du plancher bas ; | Oui | Oui | 139 | 552 | 96 | 552 | 38 | 3858084 | 25077.546 | 28086.8515
Pompe à chaleur AIR/EAU ; Chauffe-eau thermodynamique ; Isolation des combles perdus ; Isolation du plancher bas ; | Oui | Oui | 175 | 469 | 95 | 469 | 37 | 4082400 | 26535.6 | 29719.872
Pompe à chaleur AIR/EAU ; Chauffe-eau thermodynamique ; Isolation des combles perdus ; Isolation du plancher bas ; | Oui | Oui | 108 | 480 | 95 | 480 | 37 | 2583576 | 16793.244 | 18808.4333
Pompe à chaleur AIR/EAU ; Chauffe-eau thermodynamique ; Isolation des combles perdus ; Isolation du plancher bas ; | Oui | Oui | 105 | 483 | 95 | 483 | 37 | 2528820 | 16437.33 | 18409.8096
Pompe à chaleur AIR/EAU ; Chauffe-eau thermodynamique ; Isolation des combles perdus ; Isolation du plancher bas ; | Oui | Oui | 151 | 504 | 95 | 504 | 37 | 3807918 | 24751.467 | 27721.643
Pompe à chaleur AIR/EAU ; Chauffe-eau thermodynamique ; Isolation des combles perdus ; Isolation du plancher bas ; | Oui | Oui | 110 | 517 | 95 | 517 | 37 | 2851200 | 18532.8 | 20756.736
Pompe à chaleur AIR/EAU ; Chauffe-eau thermodynamique ; Isolation des combles perdus ; Isolation du plancher bas ; | Oui | Oui | 122 | 389 | 95 | 389 | 37 | 2318976 | 15073.344 | 16882.1453
Pompe à chaleur AIR/EAU ; Chauffe-eau thermodynamique ; Isolation des combles perdus ; Isolation du plancher bas ; | Oui | Oui | 116 | 371 | 95 | 371 | 37 | 2092176 | 13599.144 | 15231.0413
Pompe à chaleur AIR/EAU ; Chauffe-eau thermodynamique ; Isolation des combles perdus ; Isolation du plancher bas ; | Oui | Oui | 160 | 552 | 94 | 552 | 37 | 4449600 | 28922.4 | 32393.088
Pompe à chaleur AIR/EAU ; Chauffe-eau thermodynamique ; Isolation des combles perdus ; Isolation du plancher bas ; | Oui | Oui | 185 | 543 | 94 | 543 | 37 | 5054940 | 32857.11 | 36799.9632
Pompe à chaleur AIR/EAU ; Chauffe-eau thermodynamique ; Isolation des combles perdus ; Isolation du plancher bas ; | Oui | Oui | 161 | 352 | 94 | 352 | 37 | 2738610 | 17800.965 | 19937.0808
Pompe à chaleur AIR/EAU ; Chauffe-eau thermodynamique ; Isolation des combles perdus ; Isolation du plancher bas ; | Oui | Oui | 110 | 443 | 94 | 443 | 37 | 2411640 | 15675.66 | 17556.7392
Isolation des Combles, PAC Air/ Eau, chauffe eau thermodynamique | Oui | Oui | 205 | 495.71 | 106.31 | 495.71 | 41.14 | 5032090 | 33564 | 33563
Isolation des Combles, PAC Air/ Eau, chauffe eau thermodynamique | Oui | Oui | 130 | 447.74 | 102.43 | 665.25 | 39.58 | 4392203 | 29296 | 29295
Isolation des Combles, PAC Air/Air, chauffe eau thermodynamique | Oui | Oui | 217 | 553.16 | 120.96 | 553.16 | 46.82 | 4175280 | 27849 | 27848
Isolation des Combles, PAC Air/Air, chauffe eau thermodynamique | Non | Oui | 160 | 362.93 | 88.02 | 528.77 | 34.02 | 3641360 | 24288 | 24287
Isolation des Combles, PAC Air/ Eau, chauffe eau thermodynamique | Oui | Oui | 224 | 341.31 | 108.57 | 508.01 | 42.03 | 5636494 | 37595 | 37594
Isolation des Combles, PAC Air/ Eau, chauffe eau thermodynamique | Oui | Oui | 150 | 795.34 | 156.5 | 795.34 | 60.46 | 4188816 | 27939 | 27938
Isolation des Combles, PAC Air/Air, chauffe eau thermodynamique | Oui | Oui | 408 | 440.9 | 98.28 | 440.9 | 38.07 | 8875151 | 59197 | 59196
Isolation des Combles, PAC Air/Air, chauffe eau thermodynamique | Oui | Oui | 270 | 485.32 | 107.4 | 459.76 | 41.59 | 6096919 | 40666 | 40665
Isolation des Combles, PAC Air/Air, chauffe eau thermodynamique | Oui | Oui | 190 | 515.82 | 102.47 | 515.82 | 39.64 | 4885607 | 32587 | 32586
Isolation des Combles, PAC Air/Air, chauffe eau thermodynamique | Oui | Oui | 157 | 365.47 | 108.11 | 528.56 | 41.8 | 4126751 | 27525 | 27524
Isolation des Combles, PAC Air/ Eau, chauffe eau thermodynamique | Oui | Oui | 162 | 502.53 | 82.04 | 502.53 | 31.71 | 4118733 | 27472 | 27471
Isolation des Combles, PAC Air/ Eau, chauffe eau thermodynamique | Oui | Oui | 150 | 582.92 | 108.98 | 541.43 | 42.13 | 4044330 | 26976 | 26975
Isolation des Combles, PAC Air/Air, chauffe eau thermodynamique | Oui | Oui | 150 | 388.22 | 106.8 | 563.81 | 41.29 | 4232412 | 28230 | 28229
Isolation des Combles, PAC Air/Air, chauffe eau thermodynamique | Non | Oui | 374 | 311.75 | 98.39 | 476.36 | 38.11 | 7539653 | 50289 | 50288
isolation Combles, isolation plancher bas, PAC Air/Eau, chauffe-eau thermodynamique | Non | Oui | 220 | 471.24 | 151.64 | 720.02 | 58.71 | 4364646 | 29112 | 29111
Isolation des Combles, PAC Air/ Eau, chauffe eau thermodynamique | Oui | Oui | 138 | 754.17 | 109.23 | 709.44 | 42.21 | 4972198 | 33165 | 33164
Isolation des Combles, PAC Air/ Eau, chauffe eau thermodynamique | Oui | Oui | 340 | 295.57 | 108.44 | 445.98 | 42.03 | 7416522 | 49468 | 49467
Isolation des Combles, PAC Air/ Eau, chauffe eau thermodynamique | Oui | Oui | 200 | 741.55 | 220.2 | 741.55 | 85.28 | 4987652 | 33268 | 33267
Isolation des combles, PAC Air/Air, VMC double flux, chauffe eau thermodynamique | Oui | Oui | 198 | 536.26 | 73.97 | 502.71 | 28.6 | 5069184 | 33811.4573 | 33810.4573
Isolation des Combles, PAC Air/ Eau, chauffe eau thermodynamique | Oui | Oui | 212 | 317.58 | 93.67 | 465.22 | 36.25 | 4910849 | 32755.3628 | 32754.3628
Isolation combles, PAC Air/Air, VMC double flux, chauffe-eau thermodynamique | Oui | Oui | 198 | 455.86 | 95.82 | 686.64 | 37.07 | 6945202 | 46324.4973 | 46323.4973
Isolation combles, isolation plancher, PAC Air/Air, VMC double flux, chauffe-eau thermodynamique | Oui | Oui | 360 | 441.96 | 96.8 | 441.96 | 37.49 | 7862897 | 52445.523 | 52444.523
Isolation des Combles, PAC Air/ Eau, chauffe eau thermodynamique | Oui | Oui | 210 | 509.41 | 99.55 | 509.41 | 41.44 | 5306780 | 35396.2226 | 35395.2226
Isolation des Combles, PAC Air/ Air, VMC double flux, chauffe eau thermodynamique | Oui | Oui | 200 | 391.35 | 100.4 | 584.64 | 38.85 | 5894532 | 39316.5284 | 39315.5284
Isolation des Combles, PAC Air/ Eau, chauffe eau thermodynamique | Oui | Oui | 140 | 591.07 | 100.41 | 591.07 | 38.81 | 4175086 | 27847.8236 | 27846.8236
Isolation des combles, isolation des planchers, PAC air/eau, chauffe-eau thermodynamique | Oui | Oui | 144 | 546.49 | 101.05 | 508.72 | 39.17 | 3651221 | 24353.6441 | 24352.6441
Isolation des Combles, PAC Air/ Air, chauffe eau thermodynamique | Oui | Oui | 156 | 625.57 | 101.77 | 592.87 | 39.36 | 4662768 | 31100.6626 | 31099.6626
Isolation des Combles, PAC Air/ Air, VMC double flux, chauffe eau thermodynamique | Oui | Oui | 350 | 733.59 | 102.93 | 733.59 | 39.87 | 13111308 | 87452.4244 | 87451.4244
Isolation des combles, PAC Air/eau, VMC double flux, chauffe eau thermodynamique | Oui | Oui | 200 | 713.81 | 105.25 | 681.44 | 40.73 | 6919668 | 46154.1856 | 46153.1856
Isolation des Combles, PAC Air/ Air, VMC double flux, chauffe eau thermodynamique | Oui | Oui | 177 | 398.56 | 106.09 | 590.36 | 41.04 | 5250401 | 35020.1747 | 35019.1747
Isolation des Combles, PAC Air/ Air, chauffe eau thermodynamique | Oui | Oui | 130 | 419.36 | 106.26 | 603.91 | 41.05 | 3951277 | 26355.0176 | 26354.0176
Isolation des Combles, PAC Air/ Air, VMC double flux, chauffe eau thermodynamique | Oui | Oui | 242 | 408.24 | 107.13 | 624.95 | 41.48 | 7624786 | 50857.3226 | 50856.3226
Isolation des Combles, PAC Air/ Air, chauffe eau thermodynamique | Oui | Oui | 240 | 584.02 | 107.38 | 554.7 | 41.57 | 6650165 | 44356.6005 | 44355.6005
Isolation des combles, isolation des planchers, PAC air/eau, chauffe-eau thermodynamique | Oui | Oui | 194 | 568.11 | 107.52 | 535.01 | 41.6 | 5168963 | 34476.9832 | 34475.9832
Isolation des combles, isolation des planchers, PAC air/eau, chauffe-eau thermodynamique | Oui | Oui | 177 | 543.4 | 107.82 | 543.4 | 41.7 | 4795249 | 31984.3108 | 31983.3108
Isolation des Combles, PAC Air/ Air, chauffe eau thermodynamique | Oui | Oui | 174 | 334.53 | 107.89 | 491.93 | 41.74 | 4229985 | 28213.9999 | 28212.9999
Isolation des Combles, PAC Air/ Air, VMC double flux, chauffe eau thermodynamique | Oui | Oui | 150 | 401.22 | 108.11 | 585.48 | 41.79 | 4403889 | 29373.9396 | 29372.9396
Isolation des Combles, PAC Air/ Air, VMC double flux, chauffe eau thermodynamique | Oui | Oui | 170 | 504.65 | 108.34 | 762.54 | 41.9 | 6615475 | 44125.2182 | 44124.2182
Isolation des Combles, PAC Air/ Air, chauffe eau thermodynamique | Oui | Oui | 295 | 351.9 | 108.52 | 530.34 | 42.03 | 7778778 | 51884.4493 | 51883.4493
Isolation des Combles, PAC Air/ Air, chauffe eau thermodynamique | Oui | Oui | 130 | 610.73 | 109 | 610.73 | 42.11 | 3991712 | 26624.719 | 26623.719
Isolation des Combles, PAC Air/ Air, chauffe eau thermodynamique | Oui | Oui | 120 | 467.86 | 109.1 | 779.76 | 42.12 | 4779907 | 31881.9797 | 31880.9797
Isolation des Combles, PAC Air/ Eau, chauffe eau thermodynamique | Oui | Oui | 150 | 607.99 | 109.28 | 607.99 | 42.25 | 4582494 | 30565.235 | 30564.235
Isolation des Combles, PAC Air/ Air, chauffe eau thermodynamique | Oui | Oui | 168 | 568.6 | 109.42 | 530.75 | 42.3 | 4431218 | 29556.2241 | 29555.2241
Isolation des Combles, PAC Air/ Air, VMC double flux, chauffe eau thermodynamique | Oui | Oui | 500 | 402.5 | 109.56 | 385.98 | 42.45 | 9275310 | 61866.3177 | 61865.3177
Isolation des Combles, PAC Air/ Air, chauffe eau thermodynamique | Oui | Oui | 204 | 444.87 | 122.99 | 682.87 | 47.61 | 4924536 | 32846.6551 | 32845.6551
Isolation des Combles, PAC Air/ Air, chauffe eau thermodynamique | Oui | Oui | 220 | 432.95 | 126.36 | 721.59 | 48.93 | 5623438 | 37508.3315 | 37507.3315
Isolation des Combles, PAC Air/ Eau, chauffe eau thermodynamique | Oui | Oui | 160 | 756.72 | 139.36 | 756.72 | 53.92 | 4273024 | 28501.0701 | 28500.0701
Isolation des Combles, PAC Air/ Eau, chauffe eau thermodynamique | Oui | Oui | 140 | 801.42 | 140.06 | 801.42 | 54.17 | 3975370 | 26515.7179 | 26514.7179
Isolation des Combles, PAC Air/ Eau, chauffe eau thermodynamique | Oui | Oui | 150 | 796.46 | 143.61 | 755.28 | 55.55 | 3988461 | 26603.0349 | 26602.0349
Isolation des Combles, PAC Air/ Eau, chauffe eau thermodynamique | Oui | Oui | 160 | 768.86 | 145.94 | 768.86 | 56.5 | 4331149 | 28888.7638 | 28887.7638
Isolation des Combles, PAC Air/ Air, chauffe eau thermodynamique | Oui | Oui | 200 | 454.61 | 150.57 | 757.68 | 58.29 | 5315364 | 35453.4779 | 35452.4779
Isolation des Combles, PAC Air/ Air, chauffe eau thermodynamique | Oui | Oui | 186 | 519.47 | 152.13 | 794.49 | 58.89 | 5199221 | 34678.8041 | 34677.8041
Isolation des Combles, PAC Air/ Air, chauffe eau thermodynamique | Oui | Oui | 150 | 618.02 | 156.88 | 950.16 | 60.7 | 5069922 | 33816.3797 | 33815.3797
Isolation des Combles, PAC Air/ Air, chauffe eau thermodynamique | Oui | Oui | 140 | 593.58 | 159.17 | 909.49 | 61.58 | 4510881 | 30087.5763 | 30086.5763
Isolation des Combles, PAC Air/ Air, chauffe eau thermodynamique | Oui | Oui | 210 | 719.67 | 159.79 | 691.37 | 61.88 | 5023330 | 33505.6111 | 33504.6111
Isolation des Combles, PAC Air/ Eau, chauffe eau thermodynamique | Oui | Oui | 168 | 738.97 | 162.97 | 738.97 | 63.07 | 4314946 | 28780.6898 | 28779.6898
Isolation des Combles, PAC Air/ Eau, chauffe eau thermodynamique | Oui | Oui | 207 | 552.52 | 211.38 | 518.69 | 81.86 | 3436105 | 22918.8203 | 22917.8203
Isolation des combles, PAC air/eau, Chauffe-eau thermodynamique | Oui | Oui | 350 | 542.03 | 54.49 | 531.09 | 21.12 | 9638433 | 64288.3481 | 64287.3481
Isolation des combles, PAC air/eau, Chauffe-eau thermodynamique | Oui | Oui | 381 | 405.76 | 61.88 | 635.07 | 25.89 | 12533269 | 83596.9042 | 83595.9042
Isolation des combles, Isolation du plancher bas, PAC air/eau, Chauffe-eau thermodynamique | Non | Oui | 160 | 567.82 | 77.72 | 528.23 | 30.13 | 3666016 | 24452.3267 | 24451.3267
Isolation des combles, PAC air/air, Chauffe-eau thermodynamique | Oui | Oui | 190 | 496.19 | 79.84 | 462.66 | 30.87 | 4430165 | 29549.2005 | 29548.2005
Isolation des combles, Isolation du plancher bas, PAC air/air, Chauffe-eau thermodynamique | Oui | Oui | 160 | 529.13 | 80.86 | 556.25 | 31.34 | 4535222 | 30249.9307 | 30248.9307
Isolation des combles, Isolation du plancher bas, PAC air/eau, Chauffe-eau thermodynamique | Oui | Oui | 184 | 504.51 | 81.46 | 479.29 | 31.51 | 4449142 | 29675.7771 | 29674.7771
Isolation des combles, Isolation du plancher bas, PAC air/eau, Chauffe-eau thermodynamique | Non | Oui | 160 | 545.8 | 82.47 | 533.03 | 31.97 | 3687802 | 24597.6393 | 24596.6393
Isolation des combles, Isolation du plancher bas, PAC air/eau, Chauffe-eau thermodynamique | Oui | Oui | 132 | 465.53 | 82.77 | 448.38 | 32.08 | 2967386 | 19792.4646 | 19791.4646
Isolation des combles, Isolation du plancher bas, PAC air/air, Chauffe-eau thermodynamique | Oui | Oui | 279 | 413.94 | 84.52 | 643.81 | 32.76 | 9206079 | 61404.5469 | 61403.5469
Isolation des combles, Isolation du plancher bas, PAC air/air, VMC double flux, Chauffe-eau thermodynamique | Oui | Oui | 195 | 549.96 | 89.47 | 549.96 | 34.6 | 5426741 | 36196.3625 | 36195.3625
Isolation des combles, Isolation du plancher bas, PAC air/eau, Chauffe-eau thermodynamique | Oui | Oui | 200 | 479.81 | 89.94 | 448.01 | 34.81 | 4462560 | 29765.2752 | 29764.2752
Isolation des combles, Isolation du plancher bas, PAC air/air, Chauffe-eau thermodynamique | Oui | Oui | 180 | 377.08 | 90.1 | 552.59 | 34.86 | 5032336 | 33565.6811 | 33564.6811
Isolation des combles, Isolation du plancher bas, PAC air/eau, Chauffe-eau thermodynamique | Oui | Oui | 162 | 411.98 | 90.9 | 392.51 | 35.23 | 3125485 | 20846.9849 | 20845.9849
Isolation des combles, PAC air/air, Chauffe-eau thermodynamique | Oui | Oui | 188 | 577.54 | 92.7 | 543.11 | 35.85 | 5149704 | 34348.5257 | 34347.5257
Isolation des combles, PAC air/eau, Chauffe-eau thermodynamique | Oui | Oui | 135 | 600.24 | 93.01 | 600.24 | 35.92 | 4113893 | 27439.6663 | 27438.6663
Isolation des combles, PAC air/eau, Chauffe-eau thermodynamique | Oui | Oui | 200 | 607.3 | 94.34 | 577.11 | 36.5 | 5838588 | 38943.382 | 38942.382
Isolation des combles, PAC air/air, Chauffe-eau thermodynamique | Oui | Oui | 150 | 624.14 | 94.44 | 587.49 | 36.51 | 4462938 | 29767.7965 | 29766.7965
Isolation des combles, PAC air/eau, Chauffe-eau thermodynamique | Oui | Oui | 220 | 520.08 | 95.96 | 520.08 | 37.14 | 5737327 | 38267.9711 | 38266.9711
Isolation des combles, Isolation du plancher bas, PAC air/eau, Chauffe-eau thermodynamique | Non | Oui | 840 | 564.04 | 96.02 | 553.07 | 37.22 | 19932444 | 132949.4015 | 132948.4015
Isolation des combles, PAC air/air, Chauffe-eau thermodynamique | Oui | Oui | 201 | 532.71 | 96.24 | 504.58 | 37.25 | 5072400 | 33832.908 | 33831.908
Isolation des combles, Isolation du plancher bas, PAC air/eau, Chauffe-eau thermodynamique | Non | Oui | 135 | 598.32 | 96.91 | 598.32 | 37.46 | 3482941 | 23231.2165 | 23230.2165
Isolation des combles, Isolation du plancher bas, PAC air/air, Chauffe-eau thermodynamique | Non | Oui | 148 | 599.98 | 97.29 | 599.98 | 42.3 | 3796685 | 25323.889 | 25322.889
Isolation des combles, PAC air/eau, Chauffe-eau thermodynamique | Oui | Oui | 110 | 561.81 | 98.21 | 561.81 | 37.88 | 3112144 | 20758.0005 | 20757.0005
Isolation des combles, PAC air/eau, VMC double flux, Chauffe-eau thermodynamique | Oui | Oui | 210 | 572.56 | 98.35 | 540.37 | 38.06 | 5696195 | 37993.6206 | 37992.6206
Isolation des combles, PAC air/eau, Chauffe-eau thermodynamique | Oui | Oui | 130 | 668.44 | 98.96 | 668.44 | 38.23 | 4424074 | 29508.5736 | 29507.5736
Isolation des combles, Isolation du plancher bas, PAC air/eau, Chauffe-eau thermodynamique | Oui | Oui | 160 | 627.13 | 99.32 | 627.13 | 38.45 | 5086195 | 33924.9207 | 33923.9207
Isolation des combles, PAC air/eau, Chauffe-eau thermodynamique | Oui | Oui | 260 | 511.14 | 99.73 | 486.9 | 38.61 | 6293992 | 41980.9266 | 41979.9266
Isolation des combles, Isolation du plancher bas, PAC air/eau, Chauffe-eau thermodynamique | Oui | Oui | 210 | 542.01 | 99.77 | 542.01 | 38.67 | 5707876 | 38071.5329 | 38070.5329
Isolation des combles, PAC air/air, Chauffe-eau thermodynamique | Oui | Oui | 200 | 424.99 | 100.44 | 640.71 | 38.86 | 6499980 | 43354.8666 | 43353.8666
Isolation des combles, Isolation du plancher bas, PAC air/eau, Chauffe-eau thermodynamique | Oui | Oui | 130 | 648.21 | 100.48 | 606.28 | 38.8 | 3983710 | 26571.3457 | 26570.3457
Isolation des combles, PAC air/eau, Chauffe-eau thermodynamique | Oui | Oui | 200 | 540.47 | 100.62 | 540.47 | 38.95 | 5416416 | 36127.4947 | 36126.4947
Isolation des combles, PAC air/air, Chauffe-eau thermodynamique | Oui | Oui | 140 | 427.22 | 100.68 | 620.98 | 38.9 | 4400525 | 29351.5017 | 29350.5017
Isolation des combles, Isolation du plancher bas, PAC air/eau, Chauffe-eau thermodynamique | Oui | Oui | 220 | 469.81 | 100.77 | 453.19 | 39.06 | 4919864 | 32815.4929 | 32814.4929
Isolation des combles, Isolation du plancher bas, PAC air/eau, Chauffe-eau thermodynamique | Oui | Oui | 173 | 546.75 | 101.12 | 567.45 | 39.19 | 4935005 | 32916.4833 | 32915.4833
Isolation des combles, Isolation du plancher bas, PAC air/eau, Chauffe-eau thermodynamique | Non | Oui | 165 | 483.41 | 101.19 | 489.71 | 43.56 | 3386279 | 22586.4809 | 22585.4809
Isolation des combles, Isolation du plancher bas, PAC air/eau, Chauffe-eau thermodynamique | Oui | Oui | 228 | 533.75 | 101.19 | 538.6 | 39.22 | 6148367 | 41009.6079 | 41008.6079
Isolation des combles, PAC air/air, VMC double flux, Chauffe-eau thermodynamique | Oui | Oui | 273 | 330.66 | 101.37 | 499.68 | 39.25 | 6787659 | 45273.6855 | 45272.6855
Isolation des combles, PAC air/eau, VMC double flux, Chauffe-eau thermodynamique | Oui | Oui | 180 | 499.63 | 101.99 | 461.97 | 39.45 | 4106894 | 27392.983 | 27391.983
Isolation des combles, Isolation du plancher bas, PAC air/eau, Chauffe-eau thermodynamique | Oui | Oui | 180 | 543.14 | 102.13 | 543.14 | 39.59 | 4894506 | 32646.355 | 32645.355
Isolation des combles, PAC air/air, Chauffe-eau thermodynamique | Oui | Oui | 253 | 334.57 | 102.58 | 505.91 | 39.72 | 6369088 | 42481.817 | 42481
Isolation des combles, PAC air/air, Chauffe-eau thermodynamique | Oui | Oui | 223 | 370.92 | 102.9 | 559.04 | 39.83 | 6252327 | 41703.0211 | 41702
Isolation des combles, Isolation du plancher bas, PAC air/eau, Chauffe-eau thermodynamique | Non | Oui | 150 | 371.59 | 102.96 | 536.1 | 39.8 | 3424470 | 22841.2149 | 22840
Isolation des rampants, Isolation du plancher bas, PAC air/eau, Chauffe-eau thermodynamique | Non | Oui | 200 | 546.14 | 103.14 | 513.03 | 39.97 | 4352152 | 29028.8538 | 29028
Isolation des combles, Isolation du plancher bas, PAC air/eau, Chauffe-eau thermodynamique | Oui | Oui | 138 | 675.28 | 103.37 | 631.22 | 39.94 | 4406219 | 29389.4807 | 29388
Isolation des combles, Isolation du plancher bas, PAC air/eau, Chauffe-eau thermodynamique | Oui | Oui | 146 | 548.51 | 103.38 | 548.51 | 44.95 | 3970067 | 26480.3469 | 26479
Isolation des combles, Isolation du plancher bas, PAC air/eau, Chauffe-eau thermodynamique | Oui | Oui | 150 | 544.27 | 103.39 | 544.27 | 40.07 | 4084020 | 27240.4134 | 27239
Isolation des rampants, Isolation du plancher bas, PAC air/eau, Chauffe-eau thermodynamique | Oui | Oui | 448 | 543.63 | 103.41 | 534.31 | 40.08 | 11956412 | 79749.268 | 79748
Isolation des combles, PAC air/air, VMC double flux, Chauffe-eau thermodynamique | Oui | Oui | 170 | 517.34 | 103.65 | 793.01 | 40.1 | 6911714 | 46101.1324 | 46100
Isolation des combles, PAC air/eau, Chauffe-eau thermodynamique | Oui | Oui | 146 | 502.19 | 103.99 | 467.02 | 40.31 | 3364182 | 22439.0939 | 22438
Isolation des combles, PAC air/air, VMC double flux, Chauffe-eau thermodynamique | Oui | Oui | 140 | 474.21 | 104.02 | 702.96 | 40.19 | 5010541 | 33420.3085 | 33419
Isolation des combles, Isolation du plancher bas, PAC air/eau, Chauffe-eau thermodynamique | Oui | Oui | 140 | 402.18 | 104.29 | 670.31 | 40.35 | 4762498 | 31765.8617 | 31765
Isolation des combles, PAC air/air, Chauffe-eau thermodynamique | Oui | Oui | 206 | 365.86 | 104.48 | 549.72 | 41.09 | 5658000 | 37738.86 | 37738
Isolation des rampantss, PAC air/eau, Chauffe-eau thermodynamique | Oui | Oui | 171 | 602.82 | 104.63 | 569.55 | 40.55 | 4884786 | 32581.5226 | 32581
Isolation des combles, PAC air/eau, Chauffe-eau thermodynamique | Oui | Oui | 160 | 688.2 | 104.68 | 688.2 | 40.49 | 5596214 | 37326.7474 | 37326
Isolation des combles, PAC air/air, Chauffe-eau thermodynamique | Oui | Oui | 160 | 400.12 | 104.87 | 592.33 | 40.56 | 4767293 | 31797.8443 | 31797
Isolation des combles, PAC air/air, VMC double flux, Chauffe-eau thermodynamique | Oui | Oui | 154 | 423.65 | 105.44 | 624.41 | 40.76 | 4853633 | 32373.7321 | 32373
Isolation des combles, PAC air/air, Chauffe-eau thermodynamique | Oui | Oui | 140 | 423 | 105.53 | 621.76 | 40.78 | 4392209 | 29296.034 | 29295
Isolation des combles, PAC air/air, Chauffe-eau thermodynamique | Oui | Oui | 110 | 683.96 | 105.93 | 683.96 | 40.9 | 3819776 | 25477.9059 | 25477
Isolation des combles, Isolation du plancher bas, PAC air/eau, Chauffe-eau thermodynamique | Oui | Oui | 135 | 560.53 | 106.28 | 520.95 | 41.2 | 3497378 | 23327.5113 | 23327
Isolation des combles, Isolation du plancher bas, PAC air/air, Chauffe-eau thermodynamique | Oui | Oui | 168 | 408.94 | 106.3 | 681.56 | 41.2 | 5809346 | 38748.3378 | 38747
Isolation des combles, Isolation du plancher bas, PAC air/eau, chauffe-eau thermodynamique | Oui | Oui | 165 | 427.22 | 106.31 | 427.22 | 46.22 | 3394710 | 22642.7157 | 22642
Isolation des combles, PAC air/eau, Chauffe-eau thermodynamique | Oui | Oui | 150 | 617 | 106.37 | 577.15 | 41.12 | 4341843 | 28960.0928 | 28959
Isolation des combles, PAC air/air, VMC double flux, Chauffe-eau thermodynamique | Oui | Oui | 150 | 506.46 | 106.51 | 768.21 | 41.18 | 5888943 | 39279.2498 | 39278
Isolation des combles, PAC air/eau, chauffe-eau thermodynamique | Oui | Oui | 200 | 353.1 | 106.63 | 588.5 | 41.26 | 5910192 | 39420.9806 | 39420
Isolation des combles, Isolation du plancher bas, PAC air/eau, Chauffe-eau thermodynamique | Oui | Oui | 130 | 464.19 | 106.64 | 773.66 | 41.33 | 5140957 | 34290.1832 | 34289
Isolation des combles, PAC air/eau, Chauffe-eau thermodynamique | Oui | Oui | 150 | 598.89 | 106.66 | 598.89 | 41.23 | 4517046 | 30128.6968 | 30128
Isolation des combles, PAC air/air, Chauffe-eau thermodynamique | Non | Oui | 150 | 414.15 | 106.75 | 601.94 | 41.27 | 3868623 | 25803.7154 | 25803
Isolation des combles, Isolation du plancher bas, PAC air/eau, Chauffe-eau thermodynamique | Oui | Oui | 143 | 591.32 | 106.86 | 591.32 | 41.42 | 4246328 | 28323.0078 | 28322
Isolation des combles, Isolation des planchers, PAC air/air, VMC simple flux, Chauffe-eau thermodynamique | Oui | Oui | 120 | 527.59 | 107.13 | 790.14 | 41.38 | 4851965 | 32362.6066 | 32362
Isolation des combles, Isolation du plancher bas, PAC air/eau, Chauffe-eau thermodynamique | Oui | Oui | 154 | 584.43 | 107.17 | 548.88 | 41.54 | 4219039 | 28140.9901 | 28140
Isolation des combles, PAC air/eau, VMC simple flux, Chauffe-eau thermodynamique | Oui | Oui | 150 | 725.01 | 107.31 | 685.17 | 41.47 | 5213970 | 34777.1799 | 34776
Isolation des combles, Isolation du plancher bas, PAC air/eau, Chauffe-eau thermodynamique | Oui | Oui | 177 | 521.58 | 107.41 | 486.19 | 41.63 | 4249104 | 28341.5237 | 28341
Isolation des combles, PAC air/air, Chauffe-eau thermodynamique | Oui | Oui | 170 | 443.89 | 107.7 | 661.28 | 41.65 | 5688203 | 37940.314 | 37939
Isolation des combles, Isolation du plancher bas, PAC air/eau, Chauffe-eau thermodynamique | Non | Oui | 197 | 546.58 | 107.85 | 546.26 | 41.8 | 4571417 | 30491.3514 | 30490
Isolation des combles, PAC air/air, Chauffe-eau thermodynamique | Oui | Oui | 117 | 659.96 | 107.93 | 655.01 | 41.66 | 3875145 | 25847.2172 | 25846
Isolation des combles, Isolation du plancher bas, PAC air/air, Chauffe-eau thermodynamique | Oui | Oui | 160 | 449.02 | 107.98 | 454.14 | 41.86 | 3562099 | 23759.2003 | 23758
Isolation des combles, PAC air/eau, Chauffe-eau thermodynamique | Oui | Oui | 163 | 622.84 | 108.04 | 554.17 | 41.79 | 4509969 | 30081.4932 | 30080
Isolation des combles, PAC air/air, VMC simple flux, Chauffe-eau thermodynamique | Non | Oui | 175 | 475.81 | 108.16 | 725.28 | 41.84 | 5501692 | 36696.2856 | 36695
Isolation des rampants, Isolation du plancher bas, PAC air/eau, Chauffe-eau thermodynamique | Non | Oui | 210 | 573.57 | 108.19 | 543.91 | 41.93 | 4849127 | 32343.6771 | 32343
Isolation des combles, PAC air/eau, Chauffe-eau thermodynamique | Oui | Oui | 150 | 549.8 | 108.2 | 549.8 | 41.83 | 4114557 | 27444.0952 | 27443
Isolation des combles, PAC air/air, Chauffe-eau thermodynamique | Oui | Oui | 180 | 380.57 | 108.28 | 557.03 | 41.89 | 5007161 | 33397.7639 | 33397
Isolation des combles, PAC air/air, Chauffe-eau thermodynamique | Oui | Oui | 179 | 603.45 | 108.32 | 567.73 | 41.91 | 5082576 | 33900.7819 | 33900
Isolation des combles, Isolation du plancher bas, PAC air/eau, Chauffe-eau thermodynamique | Non | Oui | 166 | 565.01 | 108.37 | 565.01 | 47.12 | 3954608 | 26377.2354 | 26376
Isolation des combles, PAC air/eau, Chauffe-eau thermodynamique | Oui | Oui | 150 | 704.97 | 108.39 | 669.97 | 41.91 | 5087286 | 33932.1976 | 33931
Isolation des combles, PAC air/eau, Chauffe-eau thermodynamique | Oui | Oui | 165 | 523.29 | 108.51 | 552.11 | 47.24 | 4498392 | 30004.2746 | 30003
Isolation des combles, Isolation du plancher bas, PAC air/eau, Chauffe-eau thermodynamique | Oui | Oui | 116 | 646.09 | 108.58 | 646.09 | 41.91 | 3784584 | 25243.1753 | 25242
Isolation des combles, PAC air/eau, Chauffe-eau thermodynamique | Oui | Oui | 150 | 753.88 | 108.68 | 712.39 | 42.02 | 5429997 | 36218.08 | 36217
Isolation des combles, Isolation du plancher bas,VMC simple flux, PAC air/air, Chauffe-eau thermodynamique | Oui | Oui | 200 | 375.21 | 108.71 | 553.92 | 42.07 | 5527980 | 36871.6266 | 36871
Isolation des combles, PAC air/air, Chauffe-eau thermodynamique | Oui | Oui | 170 | 561.33 | 108.83 | 524.3 | 42.09 | 4426688 | 29526.009 | 29525
Isolation des combles, Isolation du plancher bas, PAC air/air, Chauffe-eau thermodynamique | Non | Oui | 177 | 499.46 | 108.91 | 474.96 | 42.21 | 3523451 | 23501.4182 | 23500
Isolation des combles, PAC air/eau, Chauffe-eau thermodynamique | Oui | Oui | 180 | 520.62 | 108.93 | 520.62 | 42.14 | 4650826 | 31021.0094 | 31020
Isolation des combles, PAC air/eau, Chauffe-eau thermodynamique | Oui | Oui | 120 | 683.46 | 108.96 | 633.83 | 42.04 | 3834799 | 25578.1093 | 25577
Isolation des combles, Isolation du plancher bas, PAC air/eau, Chauffe-eau thermodynamique | Non | Oui | 175 | 459.93 | 109.05 | 459.93 | 42.27 | 3362163 | 22425.6272 | 22425
Isolation des combles, PAC air/eau, Chauffe-eau thermodynamique | Non | Oui | 148 | 563.13 | 109.09 | 563.13 | 47.43 | 3510886 | 23417.6096 | 23417
Isolation des combles, Isolation du plancher bas, PAC air/eau, Chauffe-eau thermodynamique | Oui | Oui | 107 | 664.38 | 109.23 | 664.38 | 42.34 | 3594147 | 23972.9605 | 23972
Isolation des combles, PAC air/eau, Chauffe-eau thermodynamique | Oui | Oui | 150 | 540.73 | 109.25 | 540.73 | 42.35 | 4036878 | 26925.9763 | 26925
Isolation des combles, Isolation du plancher bas, PAC air/eau, Chauffe-eau thermodynamique | Non | Oui | 190 | 547.21 | 109.26 | 553.51 | 44.16 | 4451719 | 29692.9657 | 29692
Isolation des combles, PAC air/air, Chauffe-eau thermodynamique | Oui | Oui | 120 | 692.86 | 109.28 | 692.86 | 42.18 | 4216406 | 28123.428 | 28122
Isolation des combles, Isolation du plancher bas, PAC air/eau, Chauffe-eau thermodynamique | Oui | Oui | 157 | 506.04 | 109.29 | 514.18 | 42.36 | 4000090 | 26680.6003 | 26680
Isolation des combles, Isolation du plancher bas, PAC air/air, Chauffe-eau thermodynamique | Oui | Oui | 148 | 415.16 | 109.3 | 602.75 | 41.19 | 4487988 | 29934.88 | 29934
Isolation des combles, Isolation du plancher bas, PAC air/eau, Chauffe-eau thermodynamique | Oui | Oui | 203 | 590.6 | 109.33 | 561.25 | 42.31 | 5688620 | 37943.0954 | 37942
Isolation des combles, Isolation du plancher bas, PAC air/eau, Chauffe-eau thermodynamique | Oui | Oui | 300 | 345.79 | 109.49 | 345.79 | 47.6 | 4830678 | 32220.6223 | 32220
Isolation des combles, Isolation du plancher bas, PAC air/eau, Chauffe-eau thermodynamique | Oui | Oui | 160.8 | 490.28 | 109.5 | 547.45 | 42.44 | 4385103 | 29248.637 | 29248
Isolation des combles, Isolation du plancher bas, PAC air/eau, Chauffe-eau thermodynamique | Non | Oui | 209 | 491.4 | 109.6 | 475.65 | 42.48 | 4164496 | 27777.1883 | 27776
Isolation des combles, PAC air/air, Chauffe-eau thermodynamique | Oui | Oui | 167 | 297.54 | 109.64 | 427.81 | 42.5 | 3474726 | 23176.4224 | 23175
Isolation des combles, Isolation du plancher bas, PAC air/eau, Chauffe-eau thermodynamique | Non | Oui | 182 | 418.74 | 109.65 | 418.73 | 42.5 | 3149798 | 21009.1527 | 21008
Isolation des combles, PAC air/eau, Chauffe-eau thermodynamique | Oui | Oui | 114 | 543.19 | 109.68 | 543.19 | 42.51 | 3082186 | 20558.1806 | 20557
Isolation des combles, Isolation du plancher bas, PAC air/air, Chauffe-eau thermodynamique | Oui | Oui | 165 | 514.32 | 109.83 | 496.05 | 42.57 | 4040507 | 26950.1817 | 26949
Isolation des combles, PAC air/eau, Chauffe-eau thermodynamique | Non | Oui | 165 | 741.64 | 116.05 | 707.48 | 44.9 | 3279771 | 21876.0726 | 21875
Isolation des combles, Isolation du plancher bas, PAC air/eau, Chauffe-eau thermodynamique | Oui | Oui | 121 | 527.13 | 116.38 | 527.13 | 50.6 | 2191085 | 14614.5369 | 14614
Isolation des combles, PAC air/air, Chauffe-eau thermodynamique | Oui | Oui | 200 | 487.02 | 117.83 | 745.73 | 45.61 | 5320912 | 35490.483 | 35489
Isolation des combles, PAC air/air, Chauffe-eau thermodynamique | Oui | Oui | 155 | 778.05 | 120.17 | 739.41 | 46.47 | 4081417 | 27223.0514 | 27222
Isolation des combles, PAC air/air, Chauffe-eau thermodynamique | Oui | Oui | 212 | 483.96 | 127.69 | 739.85 | 49.45 | 5561862 | 37097.6195 | 37097
Isolation des combles, Isolation du plancher bas, PAC air/air, Chauffe-eau thermodynamique | Oui | Oui | 200 | 391.23 | 129.45 | 581.85 | 50.12 | 4041148 | 26954.4572 | 26953
Isolation des combles, PAC air/eau, Chauffe-eau thermodynamique | Oui | Oui | 160 | 799.71 | 130.51 | 799.71 | 50.43 | 4555622 | 30385.9987 | 30385
Isolation des combles, PAC air/air, Chauffe-eau thermodynamique | Oui | Oui | 149 | 489.34 | 134.42 | 735.84 | 51.97 | 3872072 | 25826.7202 | 25826
Isolation des combles, Isolation du plancher bas, PAC air/eau, Chauffe-eau thermodynamique | Oui | Oui | 400 | 373.89 | 138.56 | 581.17 | 53.69 | 8017696 | 53478.0323 | 53477
Isolation des combles, PAC air/air, Chauffe-eau thermodynamique | Oui | Oui | 200 | 459.1 | 139.74 | 710.67 | 54.09 | 4990008 | 33283.3534 | 33282
Isolation des combles, Isolation du plancher bas, PAC air/eau, Chauffe-eau thermodynamique | Oui | Oui | 200 | 723.76 | 140.03 | 723.76 | 54.21 | 5088580 | 33940.8286 | 33940
Isolation des combles, PAC air/eau, Chauffe-eau thermodynamique | Oui | Oui | 140 | 801.42 | 140.06 | 801.42 | 54.17 | 3975370 | 26515.7179 | 26515
Isolation des combles, PAC air/eau, Chauffe-eau thermodynamique | Oui | Oui | 150 | 832.33 | 143.03 | 792.49 | 55.33 | 4201812 | 28026.086 | 28025
Isolation des combles, PAC air/eau, Chauffe-eau thermodynamique | Oui | Oui | 150 | 788.89 | 145.58 | 788.89 | 56.33 | 4175592 | 27851.1986 | 27850
Isolation des combles, PAC air/air, Chauffe-eau thermodynamique | Oui | Oui | 170 | 487.45 | 146.43 | 736.32 | 56.67 | 4390539 | 29284.8951 | 29284
Isolation des combles, PAC air/air, Chauffe-eau thermodynamique | Non | Oui | 195 | 461.73 | 148.24 | 769.55 | 57.36 | 4166312 | 27789.301 | 27788
Isolation des combles, Isolation du plancher bas, PAC air/air, Chauffe-eau thermodynamique | Oui | Oui | 150 | 477.97 | 149.02 | 796.62 | 57.66 | 4212072 | 28094.5202 | 28094
Isolation des combles, Isolation du plancher bas, PAC air/eau, Chauffe-eau thermodynamique | Oui | Oui | 297.52 | 369.17 | 150.51 | 615.28 | 58.3 | 6297082 | 42001.5369 | 42001
Isolation des combles, PAC air/air, Chauffe-eau thermodynamique | Oui | Oui | 118.82 | 648.05 | 150.61 | 786.21 | 58.22 | 3286991 | 21924.23 | 21923
Isolation des combles, Isolation du plancher bas, PAC air/air, Chauffe-eau thermodynamique | Oui | Oui | 230 | 678.45 | 151.83 | 678.45 | 58.8 | 5415741 | 36122.9925 | 36122
Isolation des combles, PAC air/air, Chauffe-eau thermodynamique | Oui | Oui | 150 | 729.9 | 156.82 | 729.9 | 60.69 | 3814497 | 25442.695 | 25442
Isolation des combles, PAC air/air, Chauffe-eau thermodynamique | Oui | Oui | 150 | 618.02 | 156.88 | 950.16 | 60.7 | 5069922 | 33816.3797 | 33815
Isolation des combles, PAC air/air, Chauffe-eau thermodynamique | Oui | Oui | 178 | 472.53 | 156.99 | 787.55 | 60.78 | 4915872 | 32788.8662 | 32788
Isolation des combles, PAC air/air, Chauffe-eau thermodynamique | Oui | Oui | 150 | 515.25 | 158.19 | 789.5 | 61.21 | 4151253 | 27688.8575 | 27688
Isolation des combles, PAC air/air, Chauffe-eau thermodynamique | Oui | Oui | 140 | 593.58 | 159.17 | 909.49 | 61.58 | 4510881 | 30087.5763 | 30087
Isolation des combles, PAC air/air, Chauffe-eau thermodynamique | Oui | Oui | 190 | 500.92 | 160.62 | 762.47 | 62.18 | 5056094 | 33724.147 | 33723
Isolation des combles, PAC air/air, Chauffe-eau thermodynamique | Oui | Oui | 150 | 515.28 | 167.59 | 772.8 | 64.84 | 4035372 | 26915.9312 | 26915
Isolation des combles, PAC air/air, Chauffe-eau thermodynamique | Oui | Oui | 160 | 795.6 | 170.88 | 758.68 | 66.14 | 4210643 | 28084.9888 | 28084
Isolation des combles, PAC air/air, Chauffe-eau thermodynamique | Oui | Oui | 200 | 479.73 | 171.96 | 731.93 | 66.58 | 5056660 | 33727.9222 | 33727
Isolation des combles, PAC air/air, Chauffe-eau thermodynamique | Oui | Oui | 294 | 456.74 | 197.84 | 716.57 | 76.65 | 7149186 | 47685.0706 | 47684
Isolation des combles, PAC air/air, Chauffe-eau thermodynamique | Oui | Oui | 170 | 508.56 | 222.92 | 769.06 | 86.31 | 4410565 | 29418.4685 | 29417
Isolation des combles, PAC air/air, Chauffe-eau thermodynamique | Oui | Oui | 160 | 823.24 | 271.79 | 782.53 | 105.24 | 4117923 | 27466.5464 | 27466
Isolation des combles, PAC air/air, Chauffe eau thermodynamique | Oui | Oui | 134 | 530.78 | 126.45 | 858.13 | 48.87 | 4120752 | 27473.0536 | 27474.0536
Isolation des combles, PAC air/eau, Chauffe eau thermodynamique | Oui | Oui | 160 | 787.01 | 133.31 | 787.01 | 51.57 | 4471475 | 29811.3238 | 29812.3238
Isolation des combles, PAC air/eau, VMC double flux, Chauffe eau thermodynamique | Oui | Oui | 199 | 693.56 | 135.03 | 693.56 | 52.28 | 4849359 | 32330.6765 | 32331.6765
Isolation des combles, PAC air/air, Chauffe eau thermodynamique | Oui | Oui | 170 | 471.31 | 135.8 | 706.98 | 52.56 | 4227553 | 28185.0959 | 28186.0959
Isolation des combles, Isolation du plancher bas, PAC air/air, VMC double flux, Chauffe eau thermodynamique | Oui | Oui | 300 | 404.69 | 144.39 | 622.81 | 55.93 | 6462432 | 43085.0341 | 43086.0341
Isolation des combles, PAC air/air, Chauffe eau thermodynamique | Oui | Oui | 181 | 525.68 | 144.95 | 797.89 | 56.1 | 5102032 | 34015.2473 | 34016.2473
Isolation des combles, PAC air/air, Chauffe eau thermodynamique | Non | Oui | 202 | 755.3 | 145.48 | 755.3 | 56.33 | 4235758 | 28239.7986 | 28240.7986
Isolation des combles, PAC air/eau, Chauffe eau thermodynamique | Oui | Oui | 220 | 467.66 | 148.3 | 779.44 | 57.43 | 6036004 | 40242.0387 | 40243.0387
Isolation des combles, PAC air/air, Chauffe eau thermodynamique | Oui | Oui | 120 | 522.61 | 148.44 | 769.41 | 57.37 | 3246902 | 21647.0956 | 21648.0956
Isolation des combles, PAC air/air, Chauffe eau thermodynamique | Oui | Oui | 160 | 476.6 | 148.74 | 794.33 | 57.55 | 4479622 | 29865.6399 | 29866.6399
Isolation des combles, PAC air/air, Chauffe eau thermodynamique | Oui | Oui | 160 | 513.9 | 149.74 | 773.8 | 57.94 | 4352429 | 29017.6441 | 29018.6441
Isolation des combles, PAC air/eau, Chauffe eau thermodynamique | Oui | Oui | 150 | 817.38 | 157.08 | 781.14 | 60.78 | 4106052 | 27375.0487 | 27376.0487
Isolation des combles, Isolation du plancher bas, PAC air/eau, Chauffe eau thermodynamique | Non | Oui | 288 | 652.92 | 160.93 | 652.92 | 62.34 | 5102611 | 34019.1075 | 34020.1075
Isolation des combles, Isolation du plancher bas, PAC air/eau, Chauffe eau thermodynamique | Oui | Oui | 232 | 621.06 | 164.33 | 685.74 | 63.65 | 5484345 | 36564.1281 | 36565.1281
Isolation des combles, PAC air/air, Chauffe eau thermodynamique | Oui | Oui | 170 | 515.86 | 164.39 | 783.67 | 63.64 | 4651394 | 31010.8438 | 31011.8438
Isolation des combles, PAC air/air, Chauffe eau thermodynamique | Oui | Oui | 138 | 840.34 | 174.75 | 840.34 | 67.61 | 4052196 | 27015.9907 | 27016.9907
Isolation des combles, PAC air/air, Chauffe eau thermodynamique | Non | Oui | 322 | 446.79 | 176.22 | 474.99 | 68.27 | 3928915 | 26194.0763 | 26195.0763
Isolation des combles, Isolation du plancher bas, PAC air/eau, Chauffe eau thermodynamique | Non | Oui | 172 | 660.27 | 180.83 | 735.54 | 70.01 | 3434135 | 22895.378 | 22896.378
Isolation des combles, Isolation du plancher bas, PAC air/eau, Chauffe eau thermodynamique | Non | Oui | 156 | 802.46 | 211.22 | 777.35 | 81.77 | 3255314 | 21703.1784 | 21704.1784
Isolation des combles, Isolation du plancher bas, PAC air/eau, Chauffe eau thermodynamique | Non | Oui | 237.63 | 672.22 | 212.32 | 703.51 | 82.25 | 4428900 | 29527.4763 | 29528.4763
Isolation des combles, Isolation du plancher bas, PAC air/eau, Chauffe eau thermodynamique | Oui | Oui | 165.59 | 768.34 | 223.99 | 768.34 | 86.73 | 4288976 | 28594.603 | 28595.603
Isolation des combles, Isolation du plancher bas, PAC air/eau, Chauffe eau thermodynamique | Oui | Oui | 162 | 625.32 | 263.32 | 768.56 | 101.88 | 4104082 | 27361.9147 | 27362.9147
Isolation des combles, Isolation du plancher bas, PAC air/eau, Chauffe eau thermodynamique | Oui | Oui | 180 | 791.37 | 299.41 | 760.72 | 115.97 | 4410091 | 29402.0767 | 29403.0767
Isolation des combles, Isolation du plancher bas, PAC air/eau, Chauffe eau thermodynamique | Oui | Oui | 380 | 437.2 | 63.6 | 417.44 | 24.65 | 8060051 | 53733.942 | 53734.942
Isolation des combles, Isolation du plancher bas, PAC air/eau, PAC air/air, Chauffe eau thermodynamique | Oui | Oui | 253 | 570 | 64.09 | 573.79 | 24.84 | 7499755 | 49998.6167 | 49999.6167
Isolation des combles, PAC air/air, Chauffe eau thermodynamique | Oui | Oui | 130 | 431.22 | 64.34 | 626.33 | 24.8 | 4222741 | 28151.7474 | 28152.7474
Isolation des combles, Isolation du plancher bas, PAC air/air, Chauffe eau thermodynamique | Non | Oui | 301 | 411.7 | 66.92 | 411.7 | 25.9 | 5341787 | 35612.0914 | 35613.0914
Isolation des combles, PAC air/eau, PAC air/air, Chauffe eau thermodynamique | Oui | Oui | 657 | 445.33 | 67.23 | 449.58 | 31.57 | 14830159 | 98868.221 | 98869.221
Isolation des combles, Isolation du plancher bas, PAC air/eau, Chauffe eau thermodynamique | Oui | Oui | 344 | 574.62 | 69.69 | 711.56 | 27.01 | 12716201 | 84775.0972 | 84776.0972
Isolation des combles, Isolation du plancher bas, PAC air/eau, PAC air/air, Chauffe eau thermodynamique | Oui | Oui | 541 | 524.54 | 73.06 | 530.85 | 28.32 | 14680911 | 97873.2294 | 97874.2294
Isolation des combles, Isolation du plancher bas, PAC air/air, Chauffe eau thermodynamique | Non | Oui | 340 | 373.94 | 73.65 | 360.78 | 32.02 | 5141806 | 34278.8781 | 34279.8781
Isolation des combles, PAC air/eau, Chauffe eau thermodynamique | Oui | Oui | 156 | 548.23 | 75.8 | 535.99 | 29.38 | 4267683 | 28451.3623 | 28452.3623
Isolation des combles, PAC air/air, Chauffe eau thermodynamique | Non | Oui | 216 | 356.45 | 77.09 | 535.76 | 29.83 | 5026920 | 33512.9676 | 33513.9676
Isolation des combles, PAC air/air, VMC double flux, Chauffe eau thermodynamique | Oui | Oui | 170 | 487.33 | 78.26 | 487.33 | 30.24 | 4196086 | 27974.0465 | 27975.0465
Isolation des combles, PAC air/air, Chauffe eau thermodynamique | Oui | Oui | 156 | 472.5 | 79.46 | 706.52 | 30.71 | 5693023 | 37953.6764 | 37954.6764
Isolation des combles, PAC air/air, Chauffe eau thermodynamique | Non | Oui | 208 | 471.76 | 80.06 | 721.41 | 30.97 | 6606130 | 44041.0869 | 44042.0869
Isolation des combles, Isolation du plancher bas, PAC air/eau, Chauffe eau thermodynamique | Oui | Oui | 152 | 615.38 | 81.03 | 615.38 | 31.3 | 4794129 | 31961.0198 | 31962.0198
Isolation des combles, Isolation du plancher bas, PAC air/eau, Chauffe eau thermodynamique | Oui | Oui | 260 | 451.7 | 81.22 | 434.53 | 35.88 | 5597046 | 37313.8266 | 37314.8266
Isolation des combles, Isolation du plancher bas, PAC air/eau, Chauffe eau thermodynamique | Non | Oui | 160 | 545.8 | 82.47 | 533.03 | 31.97 | 3687802 | 24585.4696 | 24586.4696
Isolation des combles, Isolation du plancher bas, PAC air/air, Chauffe eau thermodynamique | Non | Oui | 358 | 499.04 | 82.94 | 499.03 | 32.15 | 7688580 | 51257.4563 | 51258.4563
Isolation des combles, PAC air/air, Chauffe eau thermodynamique | Non | Oui | 130 | 663.95 | 83.01 | 617.98 | 32.04 | 3503921 | 23359.5901 | 23360.5901
Isolation des combles, PAC air/air, Chauffe eau thermodynamique | Oui | Oui | 143 | 494.13 | 83.82 | 589.09 | 32.49 | 4298065 | 28653.9099 | 28654.9099
Isolation des combles, Isolation du plancher bas, PAC air/eau, Chauffe eau thermodynamique | Oui | Oui | 179 | 491.27 | 84.5 | 454.79 | 32.75 | 4079439 | 27196.396 | 27197.396
Isolation des combles, PAC air/eau, Chauffe eau thermodynamique | Oui | Oui | 342 | 484.2 | 84.93 | 465.37 | 32.92 | 7986487 | 53243.5129 | 53244.5129
Isolation des combles, PAC air/eau, Chauffe eau thermodynamique | Oui | Oui | 195 | 546.7 | 85.01 | 546.7 | 32.88 | 5410525 | 36070.347 | 36071.347
Isolation des combles, PAC air/eau, Chauffe eau thermodynamique | Non | Oui | 280 | 421.64 | 85.14 | 421.63 | 33 | 5005554 | 33370.5269 | 33371.5269
Isolation des combles, PAC air/eau, Chauffe eau thermodynamique | Non | Oui | 1200 | 455.67 | 85.15 | 484.5 | 33.01 | 24922248 | 166149.1507 | 166150.1507
Isolation des combles, Isolation du plancher bas, PAC air/eau, Chauffe eau thermodynamique | Non | Oui | 960 | 471.13 | 85.75 | 493.61 | 33.75 | 20307418 | 135383.4636 | 135384.4636
Isolation des combles, Isolation du plancher bas, PAC air/air, Chauffe eau thermodynamique | Non | Oui | 216 | 558.32 | 87.62 | 558.32 | 33.91 | 5210538 | 34737.0937 | 34738.0937
Isolation des combles, PAC air/air, Chauffe eau thermodynamique | Oui | Oui | 153 | 419.98 | 88.06 | 624.51 | 34.13 | 4877720 | 32518.2959 | 32519.2959
Isolation des combles, PAC air/eau, Chauffe eau thermodynamique | Oui | Oui | 192 | 541.89 | 89.63 | 541.89 | 34.74 | 5258131 | 35054.3819 | 35055.3819
Isolation des combles, Isolation du plancher bas, PAC air/eau, Chauffe eau thermodynamique | Oui | Oui | 243.01 | 370.6 | 90.03 | 346.09 | 34.85 | 4084259 | 27228.5295 | 27229.5295
Isolation des combles, Isolation du plancher bas, PAC air/air x2, VMC double flux, Chauffe eau thermodynamique | Oui | Oui | 460 | 312.66 | 90.52 | 488.68 | 35.07 | 11267672 | 75118.1889 | 75119.1889
Isolation des combles, PAC air/eau, Chauffe eau thermodynamique | Oui | Oui | 149 | 427 | 90.87 | 427 | 35.22 | 3152262 | 21015.1851 | 21016.1851
Isolation des combles, Isolation du plancher bas, PAC air/eau, Chauffe eau thermodynamique | Oui | Oui | 290 | 521.43 | 91.24 | 505.92 | 35.37 | 7368813 | 49125.6656 | 49126.6656
Isolation des combles, PAC air/air, Chauffe eau thermodynamique | Oui | Oui | 200 | 362.47 | 92.78 | 536.69 | 35.9 | 5408532 | 36057.0603 | 36058.0603
Isolation des combles, Isolation du plancher bas, PAC air/eau, Chauffe eau thermodynamique | Oui | Oui | 220 | 533.64 | 93 | 501.26 | 35.99 | 5527408 | 36849.5709 | 36850.5709
Isolation des combles, Isolation du plancher bas, PAC air/eau, Chauffe eau thermodynamique | Non | Oui | 377 | 566.95 | 93.6 | 548.79 | 36.28 | 8887948 | 59253.2829 | 59254.2829
Isolation des combles, Isolation du plancher bas, PAC air/eau, Chauffe eau thermodynamique | Non | Oui | 189 | 582.8 | 93.63 | 587.16 | 43.46 | 4726928 | 31513.0109 | 31514.0109
Isolation des combles, Isolation du plancher bas, PAC air/eau, Chauffe eau thermodynamique | Non | Oui | 241 | 502.88 | 93.93 | 502.88 | 36.41 | 5171286 | 34475.4124 | 34476.4124
Isolation des combles, PAC air/air, Chauffe eau thermodynamique | Oui | Oui | 105 | 709.6 | 93.96 | 653.93 | 36.24 | 3502302 | 23348.7967 | 23349.7967
Isolation des combles, PAC air/eau, VMC double flux, Chauffe eau thermodynamique | Oui | Oui | 150 | 560.47 | 93.99 | 560.47 | 36.29 | 4245858 | 28305.8615 | 28306.8615
Isolation des combles, PAC air/eau, Chauffe eau thermodynamique | Oui | Oui | 164 | 582.11 | 94.68 | 582.11 | 36.7 | 4830151 | 32201.1677 | 32202.1677
Isolation des combles, PAC air/eau, Chauffe eau thermodynamique | Non | Oui | 170 | 612.98 | 95.99 | 612.98 | 37.12 | 4503225 | 30021.6501 | 30022.6501
Isolation des combles, Isolation du plancher bas, PAC air/eau, Chauffe eau thermodynamique | Oui | Oui | 214 | 496.73 | 96.23 | 476.63 | 37.3 | 5076897 | 33846.1492 | 33847.1492
Isolation des combles, PAC air/eau, Chauffe eau thermodynamique | Oui | Oui | 170 | 566.07 | 96.29 | 540.24 | 37.32 | 4616806 | 30778.8606 | 30779.8606
Isolation des combles, Isolation du plancher bas, PAC air/eau, Chauffe eau thermodynamique | Oui | Oui | 180 | 565.09 | 96.38 | 577.18 | 37.36 | 5247050 | 34980.5082 | 34981.5082
Isolation des combles, PAC air/eau, Chauffe eau thermodynamique | Oui | Oui | 149 | 431.02 | 97.83 | 635.27 | 37.81 | 4807163 | 32047.9136 | 32048.9136
Isolation des combles, PAC air/air, Chauffe eau thermodynamique | Oui | Oui | 172 | 387.07 | 98.43 | 579.1 | 38.08 | 5024994 | 33500.1275 | 33501.1275
Isolation des combles, Isolation du plancher bas, PAC air/eau, Chauffe eau thermodynamique | Oui | Oui | 165 | 609.7 | 98.47 | 579.63 | 38.17 | 4824409 | 32162.8875 | 32163.8875
Isolation des combles, PAC air/air, Chauffe eau thermodynamique | Oui | Oui | 190 | 367.44 | 98.62 | 539.48 | 38.14 | 5143748 | 34291.8248 | 34292.8248
Isolation des combles, Isolation du plancher bas, PAC air/eau, Chauffe eau thermodynamique | Oui | Oui | 120 | 699.64 | 98.94 | 656.92 | 38.2 | 4009306 | 26728.8403 | 26729.8403
Isolation des combles, PAC air/air, VMC double flux, Chauffe eau thermodynamique | Oui | Oui | 150 | 622.58 | 99.3 | 622.58 | 38.38 | 4732020 | 31546.9577 | 31547.9577
Isolation des combles, PAC air/air, Chauffe eau thermodynamique | Oui | Oui | 220 | 529.2 | 100.09 | 529.2 | 38.75 | 5826546 | 38843.8342 | 38844.8342
Isolation des combles, Isolation du plancher bas, PAC air/eau, Chauffe eau thermodynamique | Oui | Oui | 250 | 485.69 | 100.2 | 459.75 | 38.8 | 5682825 | 37885.6894 | 37886.6894
Isolation des combles, PAC air/eau, Chauffe eau thermodynamique | Oui | Oui | 205 | 533.37 | 100.51 | 533.37 | 38.89 | 5473894 | 36492.8091 | 36493.8091
Isolation des combles, Isolation du plancher bas, PAC air/eau, Chauffe eau thermodynamique | Non | Oui | 253 | 529.09 | 100.53 | 521.99 | 38.92 | 5621969 | 37479.9807 | 37480.9807
Isolation des combles, PAC air/air, Chauffe eau thermodynamique | Oui | Oui | 165 | 530.66 | 100.87 | 491.93 | 39.3 | 4032933 | 26886.3544 | 26887.3544
Isolation des combles, Isolation du plancher bas, PAC air/air, Chauffe eau thermodynamique | Oui | Oui | 140 | 405.4 | 100.9 | 598.82 | 38.99 | 4232315 | 28215.5744 | 28216.5744
Isolation des combles, PAC air/air, Chauffe-eau thermodynamique | Oui | Oui | 156 | 379.33 | 101.36 | 560.6 | 39.29 | 4391515 | 29276.9131 | 29277.9131
Isolation des combles, PAC air/eau, Chauffe eau thermodynamique | Oui | Oui | 120 | 550.41 | 101.77 | 503.82 | 39.28 | 3010219 | 20068.227 | 20069.227
Isolation des combles, PAC air/air, Chauffe eau thermodynamique | Oui | Oui | 180 | 594.4 | 102.04 | 558.07 | 39.47 | 5040792 | 33605.448 | 33606.448
Isolation des combles, PAC air/air, Chauffe eau thermodynamique | Oui | Oui | 137 | 362.8 | 102.2 | 523.61 | 39.49 | 3581520 | 23876.9194 | 23877.9194
Isolation des combles, PAC air/eau, Chauffe eau thermodynamique | Oui | Oui | 224 | 494.73 | 102.38 | 494.73 | 39.58 | 5505494 | 36703.4768 | 36704.4768
Isolation des combles, PAC air/eau, Chauffe eau thermodynamique | Oui | Oui | 187 | 526.08 | 102.63 | 526.08 | 39.7 | 4911465 | 32743.2637 | 32744.2637
Isolation des combles, Isolation du plancher bas, PAC air/air, Chauffe eau thermodynamique | Oui | Oui | 170 | 390.73 | 102.77 | 584.03 | 39.76 | 4996399 | 33309.4932 | 33310.4932
Isolation des combles, PAC air/air, Chauffe eau thermodynamique | Oui | Oui | 135 | 693.17 | 103.01 | 647.54 | 39.79 | 4430498 | 29536.801 | 29537.801
Isolation des combles, PAC air/air, VMC simple flux, Chauffe eau thermodynamique | Oui | Oui | 180 | 480.71 | 103.03 | 725.3 | 39.85 | 6662574 | 44417.3821 | 44418.3821
Isolation des combles, Isolation du plancher bas, PAC air/eau, Chauffe eau thermodynamique | Oui | Oui | 120 | 601.45 | 103.17 | 601.45 | 39.85 | 3639168 | 24261.2413 | 24262.2413
Isolation des combles, PAC air/air, Chauffe eau thermodynamique | Oui | Oui | 130 | 448.62 | 103.43 | 649.78 | 39.97 | 4280866 | 28539.2494 | 28540.2494
Isolation des combles, Isolation du plancher bas, PAC air/eau, Chauffe eau thermodynamique | Non | Oui | 200.1 | 504.05 | 103.48 | 475.71 | 40.11 | 4009524 | 26730.2937 | 26731.2937
Isolation des combles, PAC air/air, Chauffe eau thermodynamique | Oui | Oui | 163 | 362.67 | 103.69 | 538.3 | 45.29 | 4339474 | 28929.9713 | 28930.9713
Isolation des combles, Isolation du plancher bas, PAC air/air, Chauffe eau thermodynamique | Oui | Oui | 299 | 544.75 | 103.96 | 544.75 | 40.29 | 8145011 | 54300.3448 | 54301.3448
Isolation des combles, PAC air/eau, Chauffe eau thermodynamique | Non | Oui | 219 | 505.17 | 104.06 | 521.8 | 40.33 | 4850329 | 32335.6883 | 32336.6883
Isolation des combles, PAC air/air, VMC double flux, Chauffe eau thermodynamique | Oui | Oui | 150 | 645.96 | 104.28 | 604.78 | 40.31 | 4572207 | 30481.5324 | 30482.5324
Isolation des combles, Isolation du plancher bas, PAC air/eau, Chauffe eau thermodynamique | Non | Oui | 135 | 652.98 | 104.44 | 652.98 | 40.34 | 3804494 | 25363.4201 | 25364.4201
Isolation des combles, PAC air/eau, VMC double flux, Chauffe eau thermodynamique | Oui | Oui | 130 | 752.58 | 104.55 | 752.58 | 40.38 | 4999644 | 33331.1267 | 33332.1267
Isolation des combles, Isolation du plancher bas, PAC air/eau, Chauffe eau thermodynamique | Oui | Oui | 232 | 534.16 | 104.56 | 539.79 | 40.53 | 6254729 | 41698.4018 | 41699.4018
Isolation des combles, Isolation du plancher bas, PAC air/eau, Chauffe eau thermodynamique | Oui | Oui | 150 | 616.69 | 104.65 | 616.69 | 40.45 | 4667544 | 31117.1156 | 31118.1156
Isolation des combles, Isolation du plancher bas, PAC air/eau, Chauffe eau thermodynamique | Oui | Oui | 166.95 | 557.78 | 104.76 | 557.78 | 40.52 | 4663254 | 31088.5154 | 31089.5154
Isolation des combles, PAC air/air, Chauffe eau thermodynamique | Oui | Oui | 131 | 660.19 | 104.76 | 612.65 | 40.48 | 4047531 | 26983.6749 | 26984.6749
Isolation des combles, Isolation du plancher bas, PAC air/eau, Chauffe eau thermodynamique | Oui | Oui | 130 | 694.85 | 104.83 | 694.85 | 39.39 | 4601329 | 30675.68 | 30676.68
Isolation des combles, PAC air/eau, Chauffe eau thermodynamique | Oui | Oui | 215 | 523.57 | 105.17 | 496.7 | 40.76 | 5293463 | 35289.9298 | 35290.9298
Isolation des combles, Isolation du plancher bas, PAC air/eau, Chauffe eau thermodynamique | Oui | Oui | 160 | 611.9 | 105.28 | 577.24 | 40.72 | 4635533 | 30903.7079 | 30904.7079
Isolation des combles, PAC air/air, Chauffe eau thermodynamique | Oui | Oui | 220 | 568.13 | 105.42 | 540.87 | 40.79 | 5940950 | 39606.5314 | 39607.5314
Isolation des combles, PAC air/air, Chauffe eau thermodynamique | Oui | Oui | 250 | 330.86 | 105.44 | 499.26 | 40.84 | 6188670 | 41258.0063 | 41259.0063
Isolation des combles, PAC air/eau, Chauffe eau thermodynamique | Oui | Oui | 180 | 524.98 | 105.49 | 524.92 | 40.89 | 4704772 | 31365.3035 | 31366.3035
Isolation des combles, PAC air/air, Chauffe eau thermodynamique | Oui | Oui | 214 | 430.08 | 105.53 | 650.05 | 40.83 | 7040146 | 46934.5413 | 46935.5413
Isolation des combles, Isolation du plancher bas, PAC air/air, Chauffe eau thermodynamique | Oui | Oui | 100 | 511.54 | 105.54 | 741.5 | 40.71 | 3784266 | 25228.5661 | 25229.5661
Isolation des combles, Isolation du plancher bas, PAC air/eau, Chauffe eau thermodynamique | Non | Oui | 170 | 548.18 | 105.6 | 532.44 | 40.93 | 3843608 | 25624.1815 | 25625.1815
Isolation des combles, PAC air/eau, Chauffe eau thermodynamique | Oui | Oui | 193 | 516.41 | 105.71 | 516.41 | 40.97 | 4955036 | 33033.7385 | 33034.7385
Isolation des combles, Isolation du plancher bas, PAC air/eau, Chauffe eau thermodynamique | Oui | Oui | 230 | 438.65 | 105.86 | 452.11 | 41.03 | 5105614 | 34037.5969 | 34038.5969
Isolation des combles, PAC air/eau, Chauffe eau thermodynamique | Oui | Oui | 130 | 647.04 | 106.04 | 647.04 | 40.98 | 4254541 | 28363.7485 | 28364.7485
Isolation des combles, PAC air/eau, Chauffe eau thermodynamique | Oui | Oui | 160 | 603.81 | 106.1 | 565.72 | 41.04 | 4533235 | 30221.7178 | 30222.7178
Isolation des combles, PAC air/air, Chauffe eau thermodynamique | Oui | Oui | 147 | 700.42 | 106.34 | 658.32 | 41.1 | 4899492 | 32663.4433 | 32664.4433
Isolation des combles, PAC air/air, Chauffe eau thermodynamique | Oui | Oui | 140 | 454.59 | 106.39 | 677.85 | 41.12 | 4813679 | 32091.3538 | 32092.3538
Isolation des combles, Isolation du plancher bas, PAC air/eau, VMC double flux, Chauffe eau thermodynamique | Oui | Oui | 160 | 682.17 | 106.46 | 642.57 | 41.16 | 5196182 | 34641.3865 | 34642.3865
Isolation des combles, PAC air/eau, Chauffe eau thermodynamique | Non | Oui | 585 | 492.87 | 106.62 | 483.95 | 41.33 | 11910904 | 79406.4237 | 79407.4237
Isolation des combles, PAC air/eau, Chauffe eau thermodynamique | Oui | Oui | 223 | 498.93 | 106.67 | 472.82 | 41.34 | 5195882 | 34639.3865 | 34640.3865
Isolation des combles, PAC air/eau, Chauffe eau thermodynamique | Oui | Oui | 147 | 596.56 | 106.68 | 560.73 | 41.02 | 4125458 | 27503.1908 | 27504.1908
Isolation des combles, Isolation du plancher bas, PAC air/eau, Chauffe eau thermodynamique | Oui | Oui | 280 | 403.16 | 106.83 | 377.07 | 41.41 | 5075179 | 33834.6958 | 33835.6958
Isolation des combles, PAC air/air, Chauffe eau thermodynamique | Oui | Oui | 185 | 438.61 | 106.88 | 664.45 | 41.42 | 6224070 | 41494.0075 | 41495.0075
Isolation des combles, Isolation du plancher bas, PAC air/eau, Chauffe eau thermodynamique | Oui | Oui | 125 | 543.44 | 106.93 | 501.6 | 41.33 | 3106823 | 20712.2569 | 20713.2569
Isolation des combles, PAC air/air, Chauffe eau thermodynamique | Oui | Oui | 200 | 396.09 | 107.09 | 593.22 | 41.44 | 5959224 | 39728.3586 | 39729.3586
Isolation des combles, PAC air/eau, Chauffe eau thermodynamique | Oui | Oui | 208 | 525.65 | 107.29 | 493.01 | 41.59 | 5070349 | 33802.4957 | 33803.4957
Isolation des combles, PAC air/eau, Chauffe eau thermodynamique | Oui | Oui | 299 | 527.7 | 107.38 | 527.71 | 41.62 | 7848409 | 52322.9883 | 52323.9883
Isolation des combles, PAC air/eau, Chauffe eau thermodynamique | Oui | Oui | 230 | 590.52 | 107.4 | 563.89 | 41.58 | 6487090 | 43247.4829 | 43248.4829
Isolation des combles, PAC air/air, VMC double flux, Chauffe eau thermodynamique | Oui | Oui | 140 | 463.64 | 107.41 | 692.23 | 41.52 | 4919368 | 32795.9506 | 32796.9506
Isolation des combles, Isolation du plancher bas, PAC air/air, Chauffe eau thermodynamique | Oui | Oui | 164 | 596.32 | 107.42 | 557.43 | 41.54 | 4568722 | 30458.299 | 30459.299
Isolation des combles, PAC air/air, Chauffe eau thermodynamique | Oui | Oui | 170 | 328.35 | 107.63 | 547.24 | 41.63 | 4641500 | 30943.488 | 30944.488
Isolation des combles, PAC air/air, Chauffe eau thermodynamique | Oui | Oui | 140 | 455.62 | 107.64 | 679.57 | 41.61 | 4822978 | 32153.3474 | 32154.3474
Isolation des combles, Isolation du plancher bas, PAC air/eau, Chauffe eau thermodynamique | Non | Oui | 180 | 532.23 | 107.69 | 532.23 | 41.74 | 4061257 | 27075.182 | 27076.182
Isolation des combles, Isolation du plancher bas, PAC air/eau, VMC double flux, Chauffe eau thermodynamique | Oui | Oui | 200 | 657.18 | 107.78 | 624.81 | 41.71 | 6297480 | 41983.4099 | 41984.4099
Isolation des combles, PAC air/eau, Chauffe eau thermodynamique | Non | Oui | 140 | 549.19 | 107.8 | 510.64 | 41.78 | 3019458 | 20129.8206 | 20130.8206
Isolation des combles, Isolation du plancher bas, PAC air/eau, Chauffe eau thermodynamique | Non | Oui | 182.89 | 523.18 | 107.91 | 514.01 | 41.83 | 3972422 | 26482.9457 | 26483.9457
Isolation des combles, Isolation du plancher bas, PAC air/eau, Chauffe eau thermodynamique | Oui | Oui | 200 | 533.34 | 108.06 | 549.31 | 41.89 | 5480136 | 36534.4227 | 36535.4227
Isolation des combles, PAC air/air, VMC simple flux, Chauffe eau thermodynamique | Oui | Oui | 153 | 409.73 | 108.11 | 602.38 | 41.8 | 4631512 | 30876.9011 | 30877.9011
Isolation des combles, PAC air/air, VMC double flux, Chauffe eau thermodynamique | Oui | Oui | 150 | 623.87 | 108.45 | 623.87 | 41.92 | 4713795 | 31425.4571 | 31426.4571
Isolation des combles, Isolation du plancher bas, PAC air/eau, Chauffe eau thermodynamique | Oui | Oui | 127.51 | 534.49 | 108.45 | 534.49 | 42.03 | 3390853 | 22605.7997 | 22606.7997
Isolation des combles, Isolation du plancher bas, PAC air/eau, Chauffe eau thermodynamique | Oui | Oui | 151 | 576.87 | 108.65 | 576.86 | 42.11 | 4360352 | 29069.1587 | 29070.1587
Isolation des combles, Isolation du plancher bas, PAC air/eau, VMC simple flux, Chauffe eau thermodynamique | Oui | Oui | 142 | 614.35 | 108.69 | 614.35 | 42.02 | 4388626 | 29257.653 | 29258.653
Isolation des combles, PAC air/air, VMC simple flux, Chauffe eau thermodynamique | Non | Oui | 110 | 454.87 | 108.8 | 650.12 | 41.99 | 3077138 | 20514.3559 | 20515.3559
Isolation des combles, Isolation du plancher bas, PAC air/eau, Chauffe eau thermodynamique | Oui | Oui | 118.39 | 547.35 | 108.87 | 547.35 | 42.09 | 3230157 | 21534.4877 | 21535.4877
Isolation des combles, PAC air/eau, Chauffe eau thermodynamique | Oui | Oui | 140 | 513.04 | 108.87 | 497.4 | 42.19 | 3441388 | 22942.7014 | 22943.7014
Isolation des combles, PAC air/eau, Chauffe eau thermodynamique | Oui | Oui | 146 | 564.68 | 108.91 | 528.99 | 42.11 | 3838562 | 25590.5413 | 25591.5413
Isolation des combles, PAC air/air, Chauffe eau thermodynamique | Oui | Oui | 193 | 370.3 | 108.93 | 546.66 | 42.15 | 5258003 | 35053.5286 | 35054.5286
Isolation des combles, Isolation du plancher bas, PAC air/eau, VMC simple flux, Chauffe eau thermodynamique | Oui | Oui | 120 | 662.7 | 108.97 | 618.43 | 42.07 | 3734813 | 24898.8778 | 24899.8778
Isolation des combles, PAC air/air, Chauffe eau thermodynamique | Oui | Oui | 150 | 639.17 | 109.03 | 598.49 | 42.16 | 4506273 | 30041.9702 | 30042.9702
Isolation des combles, PAC air/air, Chauffe eau thermodynamique | Non | Oui | 301 | 427.6 | 109.1 | 661.56 | 42.28 | 8574551 | 57163.9592 | 57164.9592
Isolation des combles, PAC air/air, VMC double flux, Chauffe eau thermodynamique | Oui | Oui | 160 | 394.67 | 109.25 | 578.28 | 42.25 | 4631299 | 30875.481 | 30876.481
Isolation des combles, PAC air/air, Chauffe-eau thermodynamique | Oui | Oui | 210 | 408.86 | 109.39 | 624.11 | 42.4 | 6596591 | 43977.4932 | 43978.4932
Isolation des combles, PAC air/eau, Chauffe eau thermodynamique | Non | Oui | 127 | 535.07 | 109.43 | 527.94 | 42.41 | 2836466 | 18909.8679 | 18910.8679
Isolation des combles, PAC air/eau, Chauffe eau thermodynamique | Oui | Oui | 142 | 525.91 | 109.45 | 457.36 | 42.42 | 3181760 | 21211.8394 | 21212.8394
Isolation des combles, Isolation du plancher bas, PAC air/eau, Chauffe eau thermodynamique | Oui | Oui | 157 | 584.39 | 109.51 | 554.36 | 49.33 | 4281644 | 28544.4361 | 28545.4361
Isolation des combles, PAC air/eau, Chauffe eau thermodynamique | Oui | Oui | 140 | 647.17 | 109.51 | 647.17 | 42.33 | 4572590 | 30484.0858 | 30485.0858
Isolation des combles, PAC air/air, VMC simple flux, Chauffe eau thermodynamique | Oui | Oui | 90 | 506.43 | 109.55 | 725.88 | 42.17 | 3322831 | 22152.3174 | 22153.3174
Isolation des combles, PAC air/eau, Chauffe eau thermodynamique | Oui | Oui | 195 | 486.13 | 109.67 | 451.88 | 42.51 | 4310666 | 28737.917 | 28738.917
Isolation des combles, PAC air/eau, Chauffe eau thermodynamique | Oui | Oui | 140 | 492.96 | 109.67 | 492.95 | 42.51 | 3405326 | 22702.2868 | 22703.2868
Isolation des combles, PAC air/air, Chauffe eau thermodynamique | Oui | Oui | 262 | 370.35 | 109.69 | 565.02 | 42.51 | 7392471 | 49283.3864 | 49284.3864
Isolation des combles, Isolation du plancher bas, PAC air/air, Chauffe eau thermodynamique | Oui | Oui | 130 | 679.66 | 109.7 | 679.66 | 42.37 | 4473776 | 29825.3225 | 29826.3225
Isolation des combles, PAC air/eau, Chauffe eau thermodynamique | Oui | Oui | 209 | 548.21 | 109.71 | 548.21 | 42.52 | 5707217 | 38048.3036 | 38049.3036
Isolation des combles, PAC air/air, Chauffe eau thermodynamique | Oui | Oui | 173 | 387.31 | 109.73 | 577.2 | 42.45 | 4995635 | 33304.3999 | 33305.3999
Isolation des combles, PAC air/air, Chauffe eau thermodynamique | Oui | Oui | 173 | 387.31 | 109.73 | 577.2 | 42.45 | 4995635 | 33304.3999 | 33305.3999
Isolation des combles, Isolation du plancher bas, PAC air/eau, Chauffe eau thermodynamique | Oui | Oui | 204 | 544.07 | 109.87 | 544.07 | 42.59 | 5524304 | 36828.8775 | 36829.8775
Isolation combes - Isolation des planchers - Ballon solaire thermique - Pac air/eau - Poele à bois- | Oui | Oui | 68.8 | 550.87 | 161.56 | 783.04 | 62.23 | 384485.664 | 12249.1568 | 18576.35
Isolation combes - Isolation des murs - Pac air/air - Ballon thermodynamique - | Oui | Oui | 136.4 | 220 | 68.53 | 204.6 | 37.4 | 419839.2 | 9421.1865 | 34953.27
combles rampants pac air/eau chauffe-eau thermodynamique | Oui | Oui | 143 | 358.6 | 112.42 | 358.6 | 62.7 | 461391 | 23264.835 | 23266.485
Isolation combes - Isolation des murs - Pac air/air - Ballon thermodynamique - | Oui | Oui | 165 | 203.5 | 52.36 | 146.3 | 31.9 | 463320 | 10378.368 | 23083.368
Isolation combes - Isolation des murs - Pac air/air - Ballon thermodynamique - | Oui | Oui | 165 | 203.5 | 52.36 | 146.3 | 31.9 | 463320 | 10378.368 | 23083.368
Isolation combes - Isolation des murs - Pac air/eau - Poele à bois- Ballon thermodynamique - | Oui | Oui | 143 | 301.4 | 90.86 | 220 | 50.6 | 475675.2 | 13318.899 | 27013.899
Isolation combes - Isolation des murs - Isolation des planchers - Pac air/eau - Ballon thermodynamique - | Oui | Oui | 157.5 | 399.13 | 165.5 | 399.13 | 64.03 | 505573.5 | 13036.2278 | 17025.15
Isolation combes - Isolation des murs - Pac air/eau - Ballon thermodynamique - | Oui | Oui | 108 | 623.45 | 215.94 | 573.38 | 83.48 | 510549.6 | 13068.5724 | 18231.28
Isolation des murs - Pac air/eau - Ballon thermodynamique - | Oui | Oui | 74 | 829.76 | 176.79 | 829.76 | 99.22 | 554278.48 | 13352.8101 | 18484.06
Isolation combes - Isolation des murs - Pac air/air - Ballon thermodynamique - | Oui | Oui | 74.8 | 350.79 | 85.855 | 350.79 | 47.52 | 556803.6375 | 12494.6745 | 23474.55
Isolation combes - Isolation des murs - Pac air/eau - Poele à bois- Ballon thermodynamique - | Oui | Oui | 95 | 519.57 | 205.53 | 662.12 | 79.44 | 603474.8 | 13672.5862 | 18430.96
Isolation combes - Isolation des murs - Pac air/air - Ballon thermodynamique - | Oui | Oui | 157.3 | 287.87 | 73.997 | 252.67 | 52.91 | 616018.82 | 44095.223 | 44095.223
Isolation combes - Isolation des murs - Pac air/air - Ballon thermodynamique - | Oui | Oui | 160.6 | 290.84 | 73.689 | 249.7 | 40.81 | 617583.285 | 42405 | 42405
Isolation combes - Isolation des murs - Pac air/air - Ballon thermodynamique - | Oui | Oui | 157.3 | 287.87 | 73.997 | 252.67 | 52.91 | 618018.82 | 48095.223 | 48095.223
Isolation combes - Isolation des murs - Pac air/air - Ballon thermodynamique - | Oui | Oui | 154 | 240.9 | 77 | 213.4 | 42.9 | 644490 | 18045.72 | 21180.72
Isolation combes - Isolation des murs - Pac air/air - Ballon thermodynamique - | Oui | Oui | 165 | 238.7 | 71.61 | 201.3 | 39.6 | 654885 | 18336.78 | 28566.78
Isolation combes - Pac air/eau - Ballon thermodynamique - | Oui | Oui | 136.4 | 296.78 | 86.625 | 296.78 | 47.74 | 667028.67 | 49500 | 49500
Isolation combes - Isolation des murs - Pac air/air - Ballon thermodynamique - | Oui | Oui | 150.7 | 305.25 | 60.137 | 339.79 | 33.22 | 680401.458 | 28300.008 | 28301.658
Isolation des planchers - Ballon solaire thermique - Pac air/air - | Oui | Oui | 114 | 586.14 | 173.17 | 614.07 | 109.12 | 687443.4 | 14218.3821 | 19802.47
Isolation combes - Isolation des murs - Pac air/air - Ballon thermodynamique - | Oui | Oui | 129.36 | 422.4 | 132.132 | 372.24 | 73.92 | 710645.28 | 22141.4094 | 28308.9114
Isolation combes - Isolation des murs - Pac air/air - Ballon thermodynamique - | Oui | Oui | 181.5 | 214.5 | 65.45 | 198 | 37.4 | 715473 | 20069.016 | 33358.05
Isolation combes - Isolation des murs - Pac air/air - Ballon thermodynamique - | Oui | Oui | 198 | 277.2 | 84.7 | 246.4 | 58.3 | 731332.8 | 20512.569 | 20514.219
Isolation combes - Isolation des murs - Pac air/air - Ballon thermodynamique - | Oui | Oui | 198 | 277.2 | 84.7 | 246.4 | 58.3 | 731332.8 | 20512.569 | 20514.219
Isolation combes - Isolation des murs - Pac air/air - Ballon thermodynamique - | Oui | Oui | 233.2 | 210.1 | 65.45 | 207.9 | 44 | 750530.88 | 57087.2445 | 57087.2445
Isolation des murs - Pac air/eau - Ballon thermodynamique - | Oui | Oui | 73.3 | 867.27 | 241.42 | 901.41 | 93.33 | 750826.032 | 14630.3692 | 20305.89
Isolation combes - Isolation des murs - Pac air/air - Ballon thermodynamique - | Oui | Oui | 154 | 314.6 | 90.09 | 314.6 | 49.5 | 751558.5 | 17533.461 | 17535.111
Isolation combes - Isolation des murs - Pac air/air - Ballon thermodynamique - | Oui | Oui | 132 | 349.8 | 106.26 | 349.8 | 58.3 | 755568 | 54570.549 | 54570.549
Isolation combes - Isolation des murs - Pac air/air - Ballon thermodynamique - | Oui | Oui | 280.5 | 213.4 | 61.6 | 180.4 | 42.9 | 757350 | 21243.6675 | 21245.3175
Isolation combes - Isolation des murs - Isolation des planchers - Ballon solaire thermique - Pac air/eau - | Oui | Oui | 171 | 685.78 | 212.54 | 685.78 | 336.02 | 772740.48 | 14772.8131 | 20426
Isolation combes - Isolation des murs - Pac air/air - Ballon thermodynamique - | Oui | Oui | 198 | 251.9 | 73.92 | 200.2 | 40.7 | 775170 | 21704.76 | 28634.76
Isolation combes - Isolation des murs - Pac air/air - Ballon thermodynamique - | Oui | Oui | 149.6 | 346.5 | 77 | 309.1 | 42.9 | 781989.12 | 55804.089 | 55804.089
Isolation combes - Isolation des murs - Pac air/air - Ballon thermodynamique - | Oui | Oui | 110 | 342.76 | 94.017 | 342.76 | 51.92 | 785268 | 21829.5 | 21832.107
Isolation des murs - Isolation des planchers - Pac air/air - Ballon thermodynamique - | Oui | Oui | 115.46 | 663.75 | 196.77 | 650.69 | 128.54 | 790922.682 | 14890.9974 | 17264
Isolation combes - Isolation des murs - Pac air/air - Ballon thermodynamique - | Oui | Oui | 128.7 | 364.1 | 98.56 | 327.8 | 73.7 | 802701.9 | 22475.6565 | 22477.3065
Isolation combes - Isolation des murs - Pac air/air - Ballon thermodynamique - | Oui | Oui | 132 | 282.7 | 57.75 | 282.7 | 31.9 | 812592 | 22791.45 | 22793.1
Isolation combes - Isolation des murs - Pac air/air - Ballon thermodynamique - | Oui | Oui | 132 | 282.7 | 57.75 | 282.7 | 31.9 | 812592 | 22791.45 | 22793.1
Isolation des murs - Poele à bois- Pac air/air - Ballon thermodynamique - | Oui | Oui | 107.62 | 677.65 | 198.65 | 645.05 | 76.79 | 823933.3656 | 15105.5669 | 19390.63
Isolation combes - Isolation des murs - Pac air/air - Ballon thermodynamique - | Oui | Oui | 200.2 | 220 | 61.6 | 210.1 | 41.8 | 827026.2 | 23156.727 | 23158.377
Isolation des murs - Pac air/air - Ballon thermodynamique - | Oui | Oui | 154 | 260.7 | 66.22 | 138.6 | 66 | 831600 | 6696.0465 | 26954.8125
Isolation des murs - Pac air/air - Ballon thermodynamique - | Oui | Oui | 154 | 260.7 | 66.22 | 138.6 | 66 | 831600 | 6796.0465 | 26954.8125
Isolation combes - Isolation des murs - Pac air/air - Ballon thermodynamique - | Oui | Oui | 107.8 | 352 | 110.11 | 310.2 | 61.6 | 842204.4 | 18451.1745 | 23590.7595
Isolation des planchers - Ballon solaire thermique - Pac air/air - | Oui | Oui | 140.8 | 339.9 | 66.99 | 352 | 45.1 | 848517.12 | 23758.482 | 23760.132
Isolation combes - Isolation des murs - Pac air/air - Ballon thermodynamique - | Oui | Oui | 270.6 | 198 | 57.75 | 198 | 35.2 | 865054.08 | 24264.768 | 24842.268
Isolation combes - Isolation des murs - Pac air/air - Ballon thermodynamique - | Oui | Oui | 270.6 | 198 | 57.75 | 198 | 35.2 | 865054.08 | 24264.768 | 24842.268
Isolation combes - Isolation des murs - Pac air/air - Ballon thermodynamique - | Oui | Oui | 155.1 | 306.9 | 68.53 | 292.6 | 64.9 | 866853.9 | 24389.1615 | 29339.1615
Isolation combes - Isolation des murs - Pac air/air - Ballon thermodynamique - | Oui | Oui | 192.5 | 224.4 | 70.07 | 224.4 | 38.5 | 878377.5 | 24594.57 | 37299.57
Isolation combes - Isolation des murs - Pac air/air - Ballon thermodynamique - | Oui | Oui | 198 | 279.4 | 87.01 | 287.1 | 59.4 | 885297.6 | 24830.784 | 24832.434
Isolation combes - Isolation des murs - Pac air/air - Ballon thermodynamique - | Oui | Oui | 198 | 279.4 | 87.01 | 287.1 | 59.4 | 885297.6 | 24830.784 | 24832.434
Isolation combes - Isolation des murs - Pac air/air - Ballon thermodynamique - | Oui | Oui | 161.7 | 287.1 | 86.24 | 272.8 | 48.4 | 890643.6 | 24938.0175 | 24939.6675
Isolation combes - Isolation des murs - Pac air/air - Ballon thermodynamique - | Oui | Oui | 161.7 | 287.1 | 86.24 | 272.8 | 48.4 | 890643.6 | 24938.0175 | 24939.6675
Isolation combes - Isolation des murs - Pac air/air - Ballon thermodynamique - | Oui | Oui | 135.3 | 317.9 | 82.39 | 330.44 | 60.06 | 897931.98 | 25186.986 | 46780.6515
Isolation combes - Pac air/eau - Poele à bois- Ballon thermodynamique - | Oui | Oui | 105 | 667.78 | 171.22 | 667.78 | 66.12 | 900623.4 | 15604.0521 | 19816.95
combles perdus planchers bas pac air/eau chauffe-eau thermodynamique | Oui | Oui | 93 | 802.19 | 145.01 | 750.6 | 55.96 | 954857.76 | 15956.5754 | 19769.08
Isolation combes - Isolation des murs - Pac air/air - Ballon thermodynamique - | Oui | Oui | 121 | 314.6 | 94.71 | 314.6 | 52.8 | 972340.875 | 16977.939 | 16979.589
Isolation combes - Isolation des murs - Pac air/eau - Ballon thermodynamique - | Oui | Oui | 135 | 539.06 | 128.12 | 539.06 | 49.53 | 1011288.9 | 16323.3779 | 22600.13
combles perdus planchers bas pac air/eau chauffe-eau thermodynamique | Oui | Oui | 103 | 858.18 | 260.42 | 807.84 | 163.12 | 1023434.08 | 16402.3215 | 22902.32
Isolation des planchers - Ballon solaire thermique - Pac air/air - | Oui | Oui | 114 | 770.92 | 295.16 | 750.03 | 165.38 | 1032703.8 | 16462.5747 | 17579.32
Isolation combes - Isolation des murs - Pac air/eau - Ballon thermodynamique - | Oui | Oui | 83 | 608.2 | 188.26 | 882.81 | 72.64 | 1055276.18 | 16609.2952 | 21436.7
Isolation combes - Isolation des murs - Pac air/air - Ballon thermodynamique - | Oui | Oui | 222.2 | 247.5 | 67.76 | 234.3 | 37.4 | 1073892.6 | 30122.6805 | 30124.3305
Isolation combes - Isolation des murs - Isolation des planchers - Pac air/eau - Ballon thermodynamique - | Oui | Oui | 134 | 604.14 | 210.56 | 635.49 | 128.78 | 1080167.32 | 16771.0876 | 23377.14
Isolation des murs - Ballon solaire thermique - Pac air/eau - | Oui | Oui | 121 | 742.43 | 220.21 | 694.06 | 132.18 | 1083524.24 | 16792.9076 | 21977.45
Isolation combes - Isolation des murs - Pac air/air - Ballon thermodynamique - | Oui | Oui | 223.3 | 235.4 | 65.45 | 235.4 | 36.3 | 1091267.1 | 30610.041 | 43543.368
Isolation combes - Isolation des murs - Pac air/eau - Ballon thermodynamique - | Oui | Oui | 121.88 | 661.79 | 135.59 | 615.49 | 52.39 | 1107963.864 | 16951.7651 | 23401.13
Isolation des murs - Pac air/eau - Poele à bois- Ballon thermodynamique - | Oui | Oui | 96 | 560.99 | 116.22 | 763.65 | 44.87 | 1122109.44 | 17043.7114 | 18925.37
Isolation combes - Isolation des planchers - Pac air/eau - Ballon thermodynamique - | Oui | Oui | 126 | 681.75 | 156.28 | 638.92 | 85.51 | 1149727.08 | 17223.226 | 23125.67
Isolation combes - Isolation des murs - Isolation des planchers - Pac air/eau - Ballon thermodynamique - | Oui | Oui | 120 | 733.32 | 230.39 | 733.32 | 150.14 | 1159300.8 | 17285.4552 | 19322.15
Isolation des murs - Pac air/air - Ballon thermodynamique - | Oui | Oui | 198 | 397.43 | 112.38 | 397.43 | 43.48 | 1163119.8 | 17310.2787 | 23928.96
Isolation combes - Isolation des planchers - Ballon solaire thermique - Pac air/eau - Poele à bois- | Oui | Oui | 147.78 | 660.75 | 209.07 | 618.81 | 143.12 | 1171303.7916 | 17363.4746 | 20656.34
Isolation combes - Pac air/eau - Ballon thermodynamique - | Oui | Oui | 113.83 | 687.09 | 175.67 | 687.09 | 67.89 | 1178374.368 | 17409.4334 | 22204.6
Isolation des murs - Pac air/eau - Poele à bois- Ballon thermodynamique - | Oui | Oui | 130 | 642.65 | 225.45 | 630.79 | 87.23 | 1185186.4 | 17453.7116 | 18020.7
Isolation combes - Isolation des murs - Pac air/air - Ballon thermodynamique - | Oui | Oui | 198 | 317.9 | 88.55 | 294.8 | 48.4 | 1197504 | 33530.112 | 33531.762
Isolation combes - Isolation des murs - Isolation des planchers - Ballon solaire thermique - Pac air/eau - | Oui | Oui | 88.77 | 755.69 | 163.44 | 866.4 | 63.08 | 1209807.2232 | 17613.747 | 18457.65
combles rampants pac air/eau chauffe-eau thermodynamique | Oui | Oui | 123 | 653.47 | 186 | 653.47 | 71.94 | 1218071.22 | 17667.4629 | 20101.16
Isolation combes - Isolation des murs - Pac air/eau - Ballon thermodynamique - | Oui | Oui | 112.7 | 741.1 | 185.96 | 741.1 | 103.4 | 1231014.02 | 17751.5911 | 23424.13
Isolation combes - Isolation des planchers - Pac air/eau - Ballon thermodynamique - | Oui | Oui | 96 | 812.59 | 163.92 | 812.59 | 63.3 | 1233409.92 | 17767.1645 | 21298.61
Isolation combes - Isolation des murs - Isolation des planchers - Pac air/eau - Ballon thermodynamique - | Oui | Oui | 100 | 848.11 | 204.74 | 799.07 | 79.14 | 1235734 | 17782.271 | 22743.82
Isolation des murs - Isolation des planchers - Pac air/air - Ballon thermodynamique - | Oui | Oui | 170 | 505.28 | 122.01 | 471.72 | 47.21 | 1242334.6 | 17825.1749 | 17836.53
Isolation combes - Isolation des murs - Isolation des planchers - Pac air/eau - Ballon thermodynamique - | Oui | Oui | 167 | 851.42 | 243.83 | 793.43 | 94.27 | 1263080.32 | 17960.0221 | 21566.87
Isolation combes - Isolation des murs - Chaudière biomasse - Ballon thermodynamique - | Oui | Oui | 180 | 460.53 | 135.89 | 460.53 | 52.58 | 1290378 | 18137.457 | 22114.6
Isolation combes - Isolation des murs - Pac air/air - Ballon thermodynamique - | Oui | Oui | 298.1 | 299.2 | 90.09 | 270.6 | 49.5 | 1294230.96 | 36300 | 36301.65
Isolation des murs - Pac air/air - Ballon thermodynamique - | Oui | Oui | 102 | 851.08 | 228.22 | 851.08 | 130.15 | 1294324.68 | 18163.1104 | 20872.85
Isolation combes - Isolation des murs - Chaudière biomasse - Ballon thermodynamique - | Oui | Oui | 155 | 531.13 | 146.53 | 531.13 | 56.7 | 1294392.7 | 18163.5526 | 24355.34
Isolation combes - Isolation des murs - Isolation des planchers - Pac air/eau - Ballon thermodynamique - | Oui | Oui | 90 | 910.61 | 237.3 | 910.61 | 91.75 | 1300501.2 | 18203.2578 | 22552.25
Isolation combes - Pac air/eau - Ballon thermodynamique - | Oui | Oui | 120 | 728.08 | 184.76 | 685.64 | 71.43 | 1300797.6 | 18205.1844 | 20951
Isolation combes - Isolation des murs - Isolation des planchers - Pac air/eau - Ballon thermodynamique - | Oui | Oui | 130 | 654.36 | 219.02 | 654.36 | 84.89 | 1313181.8 | 18285.6817 | 21452.9
Isolation des murs - Poele à bois- Pac air/air - Ballon thermodynamique - | Oui | Oui | 100 | 723.05 | 192.79 | 909.06 | 165.62 | 1325072 | 14411.67 | 14411.67
Isolation combes - Isolation des planchers - Pac air/eau - Ballon thermodynamique - | Oui | Oui | 139.1 | 640.37 | 164.73 | 598.24 | 63.72 | 1325365.816 | 18364.8778 | 20101.81
Isolation combes - Isolation des murs - Pac air/air - Ballon thermodynamique - | Non | Oui | 89.4 | 297 | 92 | 388 | 64 | 1332417.6 | 8660.7144 | 20905.89
Isolation combes - Isolation des murs - Pac air/eau - Ballon thermodynamique - | Oui | Oui | 127 | 774.91 | 221.06 | 728.17 | 140.03 | 1338363.64 | 18449.3637 | 23607.33
Isolation combes - Isolation des murs - Pac air/air - Ballon thermodynamique - | Oui | Oui | 203.5 | 354.2 | 109.34 | 399.3 | 60.5 | 1353844.8 | 37907.661 | 42362.661
combles perdus planchers bas pac air/eau chauffe-eau thermodynamique | Oui | Oui | 93 | 592.05 | 169.14 | 873.65 | 65.32 | 1356638.22 | 18568.1484 | 24734.28
Isolation des murs - Pac air/air - Ballon thermodynamique - | Oui | Oui | 154 | 260.7 | 66.22 | 138.6 | 66 | 1372140 | 6696.0465 | 16954.8125
Isolation des murs - Pac air/air - Ballon thermodynamique - | Oui | Oui | 154 | 260.7 | 66.22 | 138.6 | 66 | 1372140 | 6696.0465 | 26954.8125
Isolation des murs - Pac air/air - Ballon thermodynamique - | Oui | Oui | 154 | 260.7 | 66.22 | 138.6 | 66 | 1372140 | 6696.0465 | 24954.8125
Isolation des murs - Pac air/air - Ballon thermodynamique - | Oui | Oui | 154 | 260.7 | 66.22 | 138.6 | 66 | 1372140 | 6696.0465 | 26954.8125
Isolation combes - Isolation des murs - Ballon solaire thermique - Pac air/eau - Poele à bois- | Oui | Oui | 180 | 507.56 | 135.52 | 474.27 | 52.44 | 1385317.2 | 18754.5618 | 21343.3
Isolation combes - Isolation des murs - Pac air/air - Ballon thermodynamique - | Oui | Oui | 179.3 | 344.3 | 76.23 | 382.58 | 64.24 | 1401014.34 | 39298.446 | 39300.096
Isolation combes - Isolation des murs - Isolation des planchers - Ballon solaire thermique - Pac air/eau - | Oui | Oui | 100 | 659.51 | 216.43 | 847.3 | 83.67 | 1401794 | 18861.661 | 22556.3
Isolation combes - Isolation des murs - Pac air/air - Ballon thermodynamique - | Oui | Oui | 352 | 210.1 | 64.68 | 199.1 | 36.3 | 1406592 | 39384.576 | 39386.226
Isolation combes - Isolation des murs - Isolation des planchers - Pac air/eau - Ballon thermodynamique - | Oui | Oui | 153 | 569.66 | 174.16 | 569.66 | 67.42 | 1420023.36 | 18980.1518 | 25906.64
Isolation combes - Isolation des murs - Isolation des planchers - Pac air/eau - Ballon thermodynamique - | Oui | Oui | 90 | 926.39 | 174.92 | 926.39 | 67.54 | 1437267 | 18723.3 | 18723.3
Isolation des murs - Pac air/eau - Ballon thermodynamique - | Oui | Oui | 108 | 986.89 | 281.36 | 942.73 | 225.58 | 1443183.6 | 18880.95 | 18880.95
Isolation des murs - Ballon solaire thermique - Pac air/eau - Poele à bois- | Oui | Oui | 169 | 933.07 | 243.09 | 880.02 | 140.02 | 1480720 | 19374.68 | 25802.64
Isolation combes - Isolation des murs - Isolation des planchers - Ballon solaire thermique - Pac air/eau - | Oui | Oui | 188.02 | 478.38 | 137.48 | 500.24 | 81.25 | 1493582.9924 | 14750.28 | 14750.28
Isolation des murs - Pac air/eau - Ballon thermodynamique - | Oui | Oui | 148.05 | 708.3 | 270.99 | 708.3 | 176.06 | 1494329.016 | 19463.1386 | 20344.14
Isolation combes - Pac air/eau - Ballon thermodynamique - | Oui | Oui | 140 | 687.91 | 180.31 | 657.81 | 89.35 | 1524207.2 | 19590.08 | 19590.08
Isolation combes - Isolation des murs - Isolation des planchers - Pac air/eau - Ballon thermodynamique - | Non | Oui | 128 | 457.19 | 158.1 | 410.71 | 96.15 | 1530019.84 | 9945.129 | 15401.86
Isolation combes - Pac air/eau - | Oui | Oui | 110 | 920.25 | 222.1 | 874.4 | 148.29 | 1535139.8 | 19728.4087 | 20136.34
Isolation des murs - Pac air/eau - Ballon thermodynamique - | Oui | Oui | 94 | 832.15 | 257.69 | 950.75 | 99.64 | 1540164.92 | 19761.072 | 24482.33
Isolation combes - Isolation des murs - Pac air/air - Ballon thermodynamique - | Oui | Oui | 110 | 749.86 | 208.52 | 809.52 | 80.64 | 1546718.4 | 19803.6696 | 23389.85
Isolation combes - Isolation des murs - Isolation des planchers - Ballon solaire thermique - Pac air/eau - | Oui | Oui | 156 | 626.05 | 175.69 | 626.05 | 111.74 | 1548829.68 | 19817.3929 | 21947.13
combles perdus pac air/eau chauffe-eau thermodynamique | Non | Oui | 185 | 684.95 | 116.47 | 265.48 | 45.07 | 1549482.3 | 10071.635 | 15970.35
Isolation combes - Isolation des murs - Pac air/air - Ballon thermodynamique - | Oui | Oui | 236.5 | 348.7 | 92.4 | 317.9 | 50.6 | 1551676.5 | 44698.5 | 44700.15
Isolation combes - Isolation des murs - Pac air/eau - Poele à bois- Ballon thermodynamique - | Oui | Oui | 108 | 829.15 | 217.67 | 829.15 | 84.15 | 1557480 | 19873.62 | 22084.54
Isolation des planchers - Ballon solaire thermique - Pac air/eau - | Oui | Oui | 140 | 691.11 | 182.64 | 647.5 | 70.79 | 1568097.2 | 19942.6318 | 24129.03
Isolation combes - Pac air/eau - Ballon thermodynamique - | Oui | Oui | 130 | 735.51 | 187.54 | 694.49 | 72.56 | 1572334.2 | 15774.6 | 15774.6
Isolation des murs - Pac air/eau - Ballon thermodynamique - | Oui | Oui | 149.5 | 730.16 | 254.78 | 776.29 | 233.84 | 1581658.45 | 16476.34 | 16476.34
Isolation des murs - Poele à bois- Pac air/air - Ballon thermodynamique - | Oui | Oui | 132 | 761.59 | 195.58 | 721.36 | 103.26 | 1600389.6 | 20152.5324 | 20491.49
Isolation combes - Isolation des murs - Pac air/eau - Poele à bois- Ballon thermodynamique - | Oui | Oui | 165 | 650.74 | 180.42 | 650.74 | 153.78 | 1615939.2 | 20253.6048 | 23567.61
Isolation des murs - Pac air/eau - Ballon thermodynamique - | Oui | Oui | 119.48 | 789.49 | 193.14 | 789.49 | 102.05 | 1621142.5856 | 19600.55 | 19600.55
Isolation des murs - Ballon solaire thermique - Pac air/eau - | Oui | Oui | 93.78 | 946.25 | 180.62 | 946.25 | 69.75 | 1623530.46 | 20302.948 | 25582.58
Isolation combes - Pac air/eau - Poele à bois- Ballon thermodynamique - | Oui | Oui | 122.16 | 740.95 | 165.53 | 740.95 | 63.99 | 1642502.4768 | 20426.2661 | 24099.76
combles rampants pac air/eau chauffe-eau thermodynamique | Non | Oui | 123 | 332.88 | 109.82 | 332.88 | 42.44 | 1643309.52 | 10681.5119 | 17859.49
Isolation des murs - Pac air/eau - Poele à bois- Ballon thermodynamique - | Oui | Oui | 116.4 | 820.29 | 184.15 | 783.51 | 71.19 | 1650733.824 | 20479.7699 | 25968.33
Isolation combes - Isolation des murs - Pac air/air - Ballon thermodynamique - | Oui | Oui | 253 | 320.1 | 88.55 | 326.7 | 60.5 | 1653102 | 46286.856 | 46286.856
Isolation combes - Pac air/eau - Ballon thermodynamique - | Oui | Oui | 111 | 882.45 | 235.66 | 882.45 | 134.19 | 1656160.68 | 20515.0444 | 21609.87
Isolation des murs - Ballon solaire thermique - Pac air/air - | Oui | Oui | 113 | 812.84 | 198 | 812.84 | 76.78 | 1660641.64 | 17133.92 | 17133.92
Isolation des murs - Isolation des planchers - Pac air/eau - Ballon thermodynamique - | Oui | Oui | 201 | 535.1 | 223.46 | 535.1 | 118.93 | 1678706.46 | 20661.592 | 21258.91
Isolation des murs - Pac air/eau - Ballon thermodynamique - | Oui | Oui | 166.9 | 710.94 | 266.04 | 673.71 | 169.52 | 1697673.818 | 20784.8798 | 22191.7
Isolation combes - Isolation des murs - Isolation des planchers - Pac air/eau - Ballon thermodynamique - | Oui | Oui | 164.65 | 664.17 | 204.17 | 634.41 | 122.33 | 1703930.936 | 20825.5511 | 24417
Isolation des murs - Pac air/eau - Ballon thermodynamique - | Oui | Oui | 162 | 597.79 | 198.11 | 597.79 | 76.69 | 1707891.6 | 19421.02 | 19421.02
Isolation combes - Isolation des murs - Pac air/air - Ballon thermodynamique - | Oui | Oui | 128.66 | 399.58 | 114.32 | 399.58 | 44.17 | 1737627.9228 | 11294.5815 | 28925.05
Isolation des murs - Ballon solaire thermique - Pac air/eau - Poele à bois- | Oui | Oui | 118.53 | 872.36 | 240.99 | 872.36 | 152.79 | 1741044.0198 | 21066.7861 | 28248.82
Isolation des murs - Pac air/air - Ballon thermodynamique - | Oui | Oui | 162 | 639.53 | 189.37 | 600.28 | 73.31 | 1744027.32 | 21086.1776 | 25741.64
Isolation combes - Isolation des murs - Pac air/eau - Ballon thermodynamique - | Oui | Oui | 144 | 684.31 | 204.08 | 705.42 | 111.33 | 1750860.48 | 19487.3 | 19487.3
Isolation combes - Isolation des murs - Pac air/eau - Ballon thermodynamique - | Non | Oui | 98 | 381.17 | 109.79 | 517.58 | 46.2 | 1755419.12 | 9314.02 | 9314.02
Isolation combes - Isolation des murs - Pac air/eau - Ballon thermodynamique - | Non | Oui | 98 | 381.17 | 109.79 | 517.58 | 46.2 | 1755419.12 | 9314.02 | 9314.02
Isolation combes - Isolation des murs - Pac air/eau - Ballon thermodynamique - | Non | Oui | 98 | 381.17 | 109.79 | 517.58 | 46.2 | 1755419.12 | 9314.02 | 9314.02
Isolation des murs - Isolation des planchers - Pac air/air - Ballon thermodynamique - | Non | Oui | 98 | 762.27 | 248.38 | 750.65 | 149.83 | 1766410.8 | 11481.6702 | 17531.9
Isolation des murs - Ballon solaire thermique - Pac air/eau - | Oui | Oui | 100 | 934.52 | 193.79 | 934.52 | 74.85 | 1766746 | 21233.849 | 25153.03
Isolation combes - Isolation des planchers - Pac air/eau - Ballon thermodynamique - | Non | Oui | 194 | 843.7 | 203.12 | 397.24 | 91.88 | 1777195.2 | 11551.7688 | 15665.91
Isolation combes - Isolation des murs - Pac air/eau - Ballon thermodynamique - | Oui | Oui | 116.5 | 717 | 171.27 | 896.52 | 66.22 | 1797121.3 | 21318.17 | 21318.17
Isolation combes - Pac air/eau - Ballon thermodynamique - | Oui | Oui | 120 | 501.46 | 165.13 | 819.04 | 93.86 | 1806820.8 | 21482.8 | 21482.8
Isolation combes - Isolation des murs - Isolation des planchers - Pac air/eau - Ballon thermodynamique - | Oui | Oui | 106.17 | 594.68 | 165.25 | 889.46 | 63.86 | 1830850.176 | 21501.05 | 21501.05
Isolation des murs - Ballon solaire thermique - Pac air/air - | Non | Oui | 94 | 780.98 | 181.95 | 720.95 | 70.28 | 1834889.4 | 11926.7811 | 16044.5
Isolation des murs - Pac air/eau - Poele à bois- Ballon thermodynamique - | Oui | Oui | 124 | 777.6 | 172.99 | 777.6 | 66.89 | 1848865.52 | 18368.75 | 18368.75
Isolation combes - Isolation des murs - Pac air/air - Ballon thermodynamique - | Non | Oui | 107 | 672.98 | 127.43 | 628.54 | 49.18 | 1859745.6 | 12088.3464 | 36456.88
Isolation combes - Pac air/eau - Ballon thermodynamique - | Oui | Oui | 105 | 596.4 | 119.45 | 890.3 | 46.13 | 1868238.3 | 21893.549 | 27302.47
Isolation combes - Ballon solaire thermique - Pac air/eau - Pac air/air - | Oui | Oui | 115 | 832.23 | 231.01 | 860.27 | 89.37 | 1868833 | 21897.4145 | 28619.25
Isolation des planchers - Pac air/air - Ballon thermodynamique - | Oui | Oui | 109.6 | 949.26 | 253.27 | 949.26 | 139.57 | 1872196.912 | 21919.2799 | 24379.15
Isolation combes - Isolation des murs - Isolation des planchers - Pac air/eau - Ballon thermodynamique - | Oui | Oui | 220 | 503.23 | 128.25 | 476.74 | 68.81 | 1910294.8 | 19335.27 | 19335.27
Isolation des murs - Poele à bois- Pac air/air - Ballon thermodynamique - | Non | Oui | 157.7 | 526.84 | 217.61 | 573.52 | 168.6 | 1915676.52 | 12451.8974 | 15678.95
Isolation combes - Isolation des murs - Pac air/air - Ballon thermodynamique - | Oui | Oui | 66 | 896.92 | 164.57 | 828.23 | 63.42 | 1918143.48 | 12467.9326 | 21369.34
Isolation des murs - Ballon solaire thermique - Pac air/eau - Poele à bois- | Non | Oui | 141.5 | 570.27 | 165.12 | 560.9 | 106.98 | 1926890.4 | 12524.7876 | 16870.64
Isolation combes - Isolation des murs - Pac air/eau - Ballon thermodynamique - | Oui | Oui | 330 | 282.7 | 83.16 | 282.7 | 46.2 | 1933470 | 27114.4335 | 27116.0835
Isolation combes - Isolation des murs - Pac air/eau - Ballon thermodynamique - | Oui | Oui | 330 | 282.7 | 83.16 | 282.7 | 46.2 | 1933470 | 27114.4335 | 27116.0835
Isolation combes - Isolation des murs - Pac air/eau - Ballon thermodynamique - | Oui | Oui | 150 | 712.42 | 187.55 | 712.42 | 109.77 | 1935105 | 22328.1825 | 27420.52
Isolation combes - Isolation des murs - Isolation des planchers - Pac air/eau - Ballon thermodynamique - | Oui | Oui | 141 | 755.54 | 213.47 | 755.54 | 114.18 | 1936406.88 | 22336.6447 | 24771.93
Isolation combes - Isolation des murs - Pac air/air - Ballon thermodynamique - | Oui | Oui | 341 | 349.8 | 63.91 | 324.5 | 35.2 | 1937152.8 | 54334.302 | 54335.952
Isolation combes - Isolation des murs - Pac air/air - Ballon thermodynamique - | Oui | Oui | 94 | 421.4 | 98.74 | 421.4 | 38.07 | 1945783.08 | 12647.59 | 28530.71
Isolation combes - Isolation des planchers - Poele à bois- Pac air/air - Ballon thermodynamique - | Oui | Oui | 140 | 757.86 | 168.16 | 763.36 | 115.52 | 1946508.8 | 22402.3072 | 23844.6
Isolation combes - Isolation des murs - Isolation des planchers - Ballon solaire thermique - Pac air/eau - | Oui | Oui | 244 | 454.69 | 165.45 | 454.69 | 82.46 | 1951316.56 | 22433.5576 | 28260.39
Isolation des murs - Pac air/air - Ballon thermodynamique - | Oui | Oui | 232.67 | 443.3 | 134.49 | 443.3 | 52.08 | 1958955.9812 | 22483.2139 | 27490.71
combles rampants pac air/eau chauffe-eau thermodynamique | Oui | Oui | 123 | 868.39 | 226.76 | 868.39 | 124.35 | 1977642.96 | 22604.6792 | 23435.59
Isolation combes - Ballon solaire thermique - Pac air/eau - Pac air/air - | Oui | Oui | 102 | 630.33 | 134.27 | 949.55 | 51.83 | 1979562.72 | 22617.1577 | 29338.93
Isolation combes - Isolation des murs - Pac air/air - Ballon thermodynamique - | Oui | Oui | 130 | 877.28 | 226.71 | 836.61 | 131.62 | 1982650.6 | 22637.2289 | 27591.9
Isolation combes - Isolation des murs - Isolation des planchers - Ballon solaire thermique - Pac air/air - | Oui | Oui | 106 | 559.76 | 175.81 | 932.93 | 67.97 | 1984058.88 | 22646.3827 | 27173.2
Isolation des murs - Pac air/eau - Ballon thermodynamique - | Oui | Oui | 140 | 791.97 | 219.66 | 791.97 | 135.83 | 1990664.8 | 20273.55 | 20273.55
Isolation des murs - Poele à bois- Pac air/air - Ballon thermodynamique - | Oui | Oui | 141 | 763.53 | 180.72 | 723.49 | 69.93 | 2001774.48 | 22761.5341 | 28289.32
Isolation combes - Isolation des planchers - Ballon solaire thermique - Pac air/eau - Poele à bois- | Non | Oui | 115 | 774.29 | 301.67 | 724.17 | 143.86 | 2002069.5 | 13013.4517 | 16984.43
Isolation combes - Isolation des murs - Pac air/air - Ballon thermodynamique - | Oui | Oui | 347.6 | 333.3 | 71.61 | 333.3 | 39.6 | 2004678.72 | 53914.5915 | 53916.2415
Isolation combes - Isolation des murs - Isolation des planchers - Pac air/eau - Ballon thermodynamique - | Oui | Oui | 167 | 682.08 | 191.18 | 704.85 | 151.64 | 2010670.66 | 18793.31 | 18793.31
Isolation combes - Isolation des murs - Pac air/eau - Ballon thermodynamique - | Oui | Oui | 141 | 912.94 | 236.61 | 869.55 | 213.75 | 2013776.4 | 22839.5466 | 28965.63
Isolation combes - Isolation des murs - Ballon solaire thermique - Pac air/air - | Oui | Oui | 153 | 685.45 | 115.78 | 650.14 | 44.78 | 2019563.04 | 22877.1598 | 27563.81
Isolation combes - Pac air/eau - Ballon thermodynamique - | Oui | Oui | 120 | 565.36 | 213.9 | 855.51 | 82.91 | 2023056 | 22899.864 | 28370.86
Isolation des murs - Pac air/eau - Ballon thermodynamique - | Oui | Oui | 180 | 675.83 | 155.67 | 657.85 | 138.25 | 2054064 | 23101.416 | 24483.85
Isolation des murs - Ballon solaire thermique - Pac air/air - | Non | Oui | 154 | 606.06 | 230.29 | 606.47 | 161.65 | 2055068.4 | 13357.9446 | 16074.43
Isolation combes - Isolation des murs - Pac air/air - Ballon thermodynamique - | Oui | Oui | 354.2 | 286 | 40.81 | 259.93 | 22.44 | 2064738.06 | 57399.7215 | 57403.5
Isolation combes - Isolation des murs - Pac air/air - Ballon thermodynamique - | Oui | Oui | 354.2 | 286 | 40.81 | 259.93 | 22.44 | 2064738.06 | 57399.7215 | 57403.5
Isolation des murs - Pac air/eau - Ballon thermodynamique - | Oui | Oui | 138.6 | 763.6 | 222.76 | 763.6 | 86.21 | 2067677.652 | 16233.4 | 16233.4
Isolation combes - Pac air/eau - | Non | Oui | 95 | 871.21 | 209.16 | 807.15 | 80.8 | 2070097.5 | 13455.6337 | 19836.25
Isolation des murs - Pac air/air - Ballon thermodynamique - | Oui | Oui | 110 | 619.32 | 166.15 | 919.7 | 64.23 | 2075864.6 | 22509.25 | 22509.25
Isolation combes - Ballon solaire thermique - Poele à bois- Pac air/air - | Oui | Oui | 140.7 | 765.57 | 185.17 | 765.57 | 96.13 | 2079227.904 | 21459.62 | 21459.62
Isolation combes - Poele à bois- Pac air/air - Ballon thermodynamique - | Non | Oui | 99 | 811.73 | 225.54 | 811.73 | 111.04 | 2081049.3 | 13526.8205 | 19836.9
Isolation des murs - Pac air/eau - Ballon thermodynamique - | Non | Oui | 118.95 | 656.3 | 186.17 | 656.3 | 71.98 | 2085145.92 | 13553.4485 | 20669.56
Isolation combes - Ballon solaire thermique - Pac air/eau - | Oui | Oui | 112 | 841.71 | 245.54 | 958.94 | 116.12 | 2087041.92 | 22230.36 | 22230.36
Isolation combes - Isolation des murs - Isolation des planchers - Ballon solaire thermique - Pac air/eau - | Oui | Oui | 130 | 882.49 | 198.78 | 841.81 | 115.57 | 2087625.6 | 23319.5664 | 24489.68
combles rampants pac air/eau chauffe-eau thermodynamique | Non | Oui | 143 | 649.6 | 189.26 | 610.32 | 121.23 | 2098196.1 | 13638.2747 | 22187.5
Isolation des murs - Poele à bois- Pac air/air - Ballon thermodynamique - | Oui | Oui | 154 | 676.54 | 158.49 | 676.54 | 61.33 | 2100208.92 | 23304.8 | 23304.8
Isolation des murs - Pac air/eau - Ballon thermodynamique - | Oui | Oui | 140 | 797.25 | 210.59 | 758.84 | 81.51 | 2103395.6 | 23422.0714 | 28973.5
Isolation combes - Isolation des planchers - Pac air/eau - Ballon thermodynamique - | Oui | Oui | 170 | 613.93 | 141.18 | 613.93 | 54.63 | 2113078 | 23313.08 | 23313.08
Isolation combes - Isolation des murs - Isolation des planchers - Ballon solaire thermique - Poele à bois- Pac air/air - | Oui | Oui | 120 | 979.88 | 269.44 | 937.44 | 142.85 | 2123330.4 | 23551.6476 | 28859.82
Isolation combes - Isolation des murs - Pac air/air - Ballon thermodynamique - | Oui | Oui | 146.3 | 271.876 | 67.0208 | 234.201 | 37.015 | 2124284.778 | 10621.4295 | 35806.7455
Isolation combes - Isolation des murs - Pac air/air - Ballon thermodynamique - | Oui | Oui | 146.3 | 271.876 | 67.0208 | 234.201 | 37.015 | 2124284.778 | 55806.7455 | 55806.7455
Isolation combes - Isolation des murs - Pac air/eau - Poele à bois- Ballon thermodynamique - | Oui | Oui | 80 | 378.73 | 71.48 | 522.6 | 27.42 | 2139177.6 | 13904.6544 | 17242.1
Isolation combes - Pac air/eau - Ballon thermodynamique - | Non | Oui | 106 | 690.07 | 239.14 | 666.54 | 134.61 | 2142614.04 | 13926.9913 | 19183.02
Isolation combes - Isolation des planchers - Ballon solaire thermique - Pac air/air - | Oui | Oui | 156 | 588.82 | 121.99 | 662.01 | 47.19 | 2144652.96 | 17844.85 | 17844.85
Isolation combes - Ballon solaire thermique - Poele à bois- Pac air/air - | Oui | Oui | 115 | 904.97 | 182.94 | 904.97 | 70.72 | 2145672.5 | 21960.2 | 21960.2
Isolation combes - Isolation des murs - Isolation des planchers - Ballon solaire thermique - Pac air/eau - | Oui | Oui | 124.7 | 865.79 | 239.63 | 865.79 | 92.74 | 2163174.73 | 22570.51 | 22570.51
Isolation combes - Isolation des murs - Isolation des planchers - Ballon solaire thermique - Pac air/eau - | Non | Oui | 142 | 613.08 | 232.12 | 631.5 | 120.85 | 2175369 | 14139.8985 | 18159.25
Isolation combes - Isolation des planchers - Ballon solaire thermique - Pac air/air - | Oui | Oui | 143 | 755.86 | 198.06 | 755.86 | 76.65 | 2190827.14 | 23990.3764 | 25660.1
Isolation combes - Isolation des murs - Isolation des planchers - Pac air/eau - Ballon thermodynamique - | Non | Oui | 225.5 | 642.34 | 201.15 | 642.34 | 318.42 | 2191318.8 | 14243.5722 | 19748.15
Isolation des murs - Isolation des planchers - Pac air/eau - Ballon thermodynamique - | Oui | Oui | 106.35 | 632.95 | 119.78 | 961.69 | 46.25 | 2199567.672 | 24047.1899 | 29792.26
Isolation combes - Pac air/eau - Ballon thermodynamique - | Oui | Oui | 183.94 | 943.88 | 247.78 | 943.88 | 138.6 | 2200841.4016 | 20522.61 | 20522.61
Isolation des murs - Pac air/eau - Ballon thermodynamique - | Non | Oui | 124 | 721.62 | 209.19 | 674.08 | 80.92 | 2206555.2 | 14342.6088 | 16638.52
Isolation combes - Isolation des murs - Pac air/air - Ballon thermodynamique - | Oui | Oui | 97.5 | 461.77 | 68.33 | 471.68 | 51.68 | 2211300 | 14373.45 | 21426.91
Isolation combes - Isolation des planchers - Ballon solaire thermique - Pac air/air - | Oui | Oui | 110 | 627.38 | 139.8 | 942.35 | 53.98 | 2213386.6 | 24137.0129 | 29220.39
Isolation des murs - Pac air/eau - Poele à bois- Ballon thermodynamique - | Oui | Oui | 130 | 543.32 | 164.52 | 816.92 | 63.63 | 2221252.6 | 24188.1419 | 27832.07
Isolation combes - Isolation des murs - Pac air/eau - Ballon thermodynamique - | Oui | Oui | 129.58 | 970.42 | 251.01 | 924.34 | 168.56 | 2221490.9512 | 23362.86 | 23362.86
Isolation combes - Isolation des planchers - Pac air/eau - Pac air/air - Ballon thermodynamique - | Oui | Oui | 142 | 751.95 | 156.61 | 751.95 | 60.57 | 2230686.48 | 24112.55 | 24112.55
Isolation combes - Isolation des murs - Pac air/eau - Poele à bois- Ballon thermodynamique - | Non | Oui | 150 | 597.41 | 143.22 | 598.56 | 102.36 | 2232900 | 14513.85 | 20786.59
Isolation des planchers - Pac air/air - Ballon thermodynamique - | Non | Oui | 125 | 675.9 | 206.47 | 675.9 | 79.85 | 2235187.5 | 14528.7188 | 21768.28
Isolation des murs - Ballon solaire thermique - Pac air/air - | Oui | Oui | 214 | 558.21 | 147.71 | 526.25 | 66.56 | 2238199.08 | 24298.294 | 29538.4
Isolation combes - Isolation des murs - Pac air/eau - Ballon thermodynamique - | Oui | Oui | 239 | 457.03 | 116.6 | 457.03 | 45.14 | 2240784.98 | 24315.1024 | 25724.08
Isolation combes - Isolation des murs - Pac air/eau - Poele à bois- Ballon thermodynamique - | Non | Oui | 100 | 731.36 | 251.59 | 731.36 | 140.77 | 2244242 | 14587.573 | 20978.85
Isolation combes - Ballon solaire thermique - Pac air/eau - | Oui | Oui | 150 | 723.4 | 122.57 | 723.4 | 65.17 | 2251911 | 24387.4215 | 28870.95
Isolation combes - Isolation des planchers - Pac air/eau - | Oui | Oui | 126 | 560.56 | 163.04 | 847.37 | 63.04 | 2255372.04 | 21039.85 | 21039.85
Isolation des murs - Ballon solaire thermique - Pac air/eau - | Non | Oui | 138 | 669.85 | 205.32 | 627 | 79.47 | 2266774.2 | 14734.0323 | 15604.75
Isolation combes - Isolation des murs - Isolation des planchers - Pac air/eau - Ballon thermodynamique - | Oui | Oui | 173.82 | 625.18 | 141.14 | 625.18 | 54.62 | 2268640.0896 | 20425.87 | 20425.87
Isolation combes - Poele à bois- Pac air/air - Ballon thermodynamique - | Non | Oui | 124 | 754.46 | 184.44 | 718.13 | 107.43 | 2271804 | 14766.726 | 19933.94
Isolation combes - Isolation des planchers - Pac air/eau - Pac air/air - Ballon thermodynamique - | Oui | Oui | 168.97 | 719.12 | 223.25 | 719.12 | 131.17 | 2275144.637 | 21713.53 | 21713.53
Isolation combes - Isolation des murs - Ballon solaire thermique - Pac air/air - | Oui | Oui | 153 | 756.96 | 257.52 | 793.46 | 143.31 | 2279972.1 | 24569.8187 | 29086.91
Isolation des murs - Ballon solaire thermique - Pac air/eau - | Non | Oui | 100 | 981.69 | 283.76 | 933.26 | 172.64 | 2281860 | 14832.09 | 22040.19
Isolation combes - Pac air/eau - Poele à bois- Ballon thermodynamique - | Oui | Oui | 151 | 775.5 | 155.16 | 775.5 | 116.38 | 2282030.56 | 24583.1986 | 29982.54
Isolation combes - Isolation des murs - Isolation des planchers - Pac air/eau - Ballon thermodynamique - | Oui | Oui | 207 | 874.07 | 150.4 | 539.75 | 58.24 | 2287557.66 | 24619.1248 | 28431.3
combles perdus pac air/eau chauffe-eau thermodynamique | Non | Oui | 185 | 518.56 | 183.73 | 518.56 | 106.36 | 2287710 | 14870.115 | 19887.2
Isolation des murs - Ballon solaire thermique - Pac air/eau - | Oui | Oui | 141 | 555.17 | 172.02 | 839.84 | 66.52 | 2290814.64 | 24640.2952 | 26244.39
Isolation des murs - Pac air/eau - Poele à bois- Ballon thermodynamique - | Non | Oui | 156 | 596.88 | 169.99 | 556.55 | 65.79 | 2296756.8 | 14928.9192 | 17714.75
Isolation combes - Isolation des murs - Pac air/eau - Ballon thermodynamique - | Non | Oui | 132 | 702.11 | 199.8 | 702.11 | 117.88 | 2313550.8 | 15038.0802 | 21946.93
Isolation combes - Pac air/eau - VMC - Pac air/air - Ballon thermodynamique - | Oui | Oui | 155 | 696.86 | 124.35 | 696.86 | 48.09 | 2321255.3 | 23804.75 | 23804.75
Isolation combes - Isolation des murs - Isolation des planchers - Pac air/eau - Ballon thermodynamique - | Oui | Oui | 151.5 | 858.41 | 258.99 | 858.41 | 194.64 | 2321323.89 | 24838.6053 | 25733.51
Isolation combes - Isolation des murs - Pac air/air - Ballon thermodynamique - | Non | Oui | 115.35 | 793 | 229 | 761 | 89 | 2325456 | 15115.464 | 25588.5
Isolation combes - Isolation des murs - Pac air/eau - Ballon thermodynamique - | Non | Oui | 100.28 | 729.98 | 171.39 | 676.91 | 66.2 | 2327195.9544 | 15126.7737 | 19109.8
Isolation combes - Ballon solaire thermique - Pac air/eau - | Oui | Oui | 150 | 760.45 | 202.5 | 787.31 | 115 | 2332167 | 24909.0855 | 29703.41
Isolation combes - Pac air/eau - Ballon thermodynamique - | Oui | Oui | 120 | 890.74 | 123.43 | 890.74 | 47.6 | 2344718.4 | 24990.6696 | 26663.33
Isolation combes - Isolation des murs - Isolation des planchers - Ballon solaire thermique - Pac air/air - | Non | Oui | 110 | 673.91 | 227.58 | 718.86 | 155.53 | 2354719.4 | 15305.6761 | 18942.76
Isolation des murs - Pac air/eau - Ballon thermodynamique - | Oui | Oui | 140 | 833.03 | 178.97 | 794.2 | 69.27 | 2356627.6 | 19630.43 | 19630.43
Isolation combes - Isolation des murs - Isolation des planchers - Pac air/eau - Ballon thermodynamique - | Oui | Oui | 287 | 414.94 | 157.8 | 414.94 | 61.16 | 2358324.68 | 25079.1104 | 32407.95
Isolation combes - Isolation des murs - Pac air/eau - Poele à bois- Ballon thermodynamique - | Non | Oui | 203 | 431.18 | 112.72 | 431.18 | 43.63 | 2360179.5 | 15341.1668 | 17662.12
Isolation combes - Isolation des planchers - Ballon solaire thermique - Pac air/eau - Poele à bois- Ballon thermodynamique - | Oui | Oui | 149 | 791.5 | 182.28 | 753.07 | 70.53 | 2364541.48 | 25119.5196 | 31951.92
Isolation des murs - Pac air/eau - Ballon thermodynamique - | Non | Oui | 89.74 | 808.71 | 297.89 | 808.71 | 115.17 | 2365054.6248 | 15372.8551 | 17281.18
Isolation combes - Isolation des murs - Pac air/air - Ballon thermodynamique - | Oui | Oui | 190 | 681.16 | 156.76 | 646.25 | 109.7 | 2373891 | 25180.2915 | 25700.98
Isolation combes - Ballon solaire thermique - Pac air/air - | Oui | Oui | 146 | 873.92 | 232.65 | 829.98 | 131.66 | 2374279.36 | 25182.8158 | 27523.02
Isolation combes - Isolation des planchers - Ballon solaire thermique - Poele à bois- Pac air/air - | Non | Oui | 137 | 766.39 | 171.61 | 723.91 | 145.09 | 2378950.2 | 15463.1763 | 18199.97
Isolation combes - Isolation des murs - Isolation des planchers - Pac air/eau - Ballon thermodynamique - | Non | Oui | 108 | 878.27 | 234.37 | 825.9 | 90.63 | 2382274.8 | 15484.7862 | 22072.15
Isolation des murs - Isolation des planchers - Pac air/eau - Ballon thermodynamique - | Non | Oui | 92 | 948.86 | 220.43 | 948.86 | 85.19 | 2383729.2 | 15494.2398 | 19735.53
Isolation combes - Pac air/eau - Ballon thermodynamique - | Oui | Oui | 186.6 | 645.92 | 159 | 612.39 | 61.54 | 2405967.18 | 21679.91 | 21679.91
Isolation combes - Isolation des planchers - Poele à bois- Pac air/air - Ballon thermodynamique - | Oui | Oui | 140 | 908.05 | 186.02 | 864.44 | 129.78 | 2408391.2 | 25404.5428 | 28192.01
Isolation des murs - Pac air/air - Ballon thermodynamique - | Non | Oui | 139.7 | 651.86 | 198.37 | 651.86 | 76.77 | 2410202.19 | 15666.3142 | 18909.95
Isolation des murs - Pac air/eau - Ballon thermodynamique - | Non | Oui | 155.33 | 588.08 | 179.07 | 588.08 | 69.29 | 2417509.521 | 15713.8119 | 18387.2
Isolation combes - Isolation des planchers - Pac air/eau - Ballon thermodynamique - | Oui | Oui | 178 | 833.17 | 142.5 | 801.22 | 219.82 | 2432589.6 | 25561.8324 | 26979.6
Isolation combes - Isolation des murs - Pac air/air - Ballon thermodynamique - | Oui | Oui | 157 | 760.09 | 181.28 | 760.09 | 99.07 | 2443645.32 | 25633.6946 | 25888.83
Isolation combes - Isolation des murs - Isolation des planchers - Ballon solaire thermique - Pac air/eau - | Non | Oui | 120 | 802.36 | 237.07 | 802.36 | 122.95 | 2445876 | 15898.194 | 19266.59
Isolation combes - Isolation des murs - Pac air/air - Ballon thermodynamique - | Non | Oui | 125 | 465.41 | 103.19 | 465.41 | 39.86 | 2446912.5 | 15904.9312 | 26161.82
Isolation combes - Isolation des murs - Isolation des planchers - Pac air/eau - Ballon thermodynamique - | Non | Oui | 167 | 376.7 | 61.04 | 342.31 | 23.58 | 2448483.86 | 15915.1451 | 19490.84
Isolation combes - Pac air/eau - VMC - | Non | Oui | 124 | 724.76 | 170.25 | 724.76 | 65.84 | 2451182.4 | 15932.6856 | 23424.01
Isolation des planchers - Ballon solaire thermique - Pac air/eau - | Oui | Oui | 131.72 | 548.39 | 122.46 | 836.82 | 47.34 | 2451631.6128 | 25685.6055 | 33079.52
combles perdus pac air/eau chauffe-eau thermodynamique | Oui | Oui | 150 | 501.41 | 152.17 | 752.36 | 58.89 | 2452779 | 25693.0635 | 29809.9
Isolation des murs - Pac air/eau - Ballon thermodynamique - | Non | Oui | 145 | 635.41 | 183.36 | 635.41 | 70.94 | 2455444.5 | 15960.3893 | 16044.5
Isolation combes - Isolation des planchers - Pac air/eau - Ballon thermodynamique - | Oui | Oui | 175 | 750.26 | 226.4 | 713.52 | 117.24 | 2465262 | 22213.93 | 22213.93
Isolation combes - Isolation des planchers - Ballon solaire thermique - Pac air/air - | Oui | Oui | 135 | 892.63 | 169.79 | 840.31 | 65.66 | 2473954.5 | 25830.7042 | 33201.5
Isolation combes - Poele à bois- Pac air/air - Ballon thermodynamique - | Non | Oui | 144 | 644.72 | 184.37 | 644.72 | 71.35 | 2476958.4 | 16100.2296 | 17742.33
Isolation des planchers - Ballon solaire thermique - Pac air/eau - | Non | Oui | 116.6 | 840.02 | 195.55 | 790.38 | 75.61 | 2500265.46 | 15765.75 | 15765.75
combles rampants pac air/eau chauffe-eau thermodynamique | Non | Oui | 123 | 758.15 | 206.8 | 758.15 | 79.97 | 2502484.2 | 16266.1473 | 19792.88
Isolation combes - Isolation des murs - Pac air/eau - Ballon thermodynamique - | Non | Oui | 138 | 742.73 | 247.88 | 700.58 | 95.96 | 2503126.8 | 16270.3242 | 21424.09
Isolation combes - Isolation des murs - Isolation des planchers - Pac air/eau - Pac air/air - Ballon thermodynamique - | Oui | Oui | 164.7 | 707.36 | 174.38 | 707.36 | 67.5 | 2504627.796 | 26030.0807 | 27436.15
Isolation combes - Isolation des murs - Isolation des planchers - Pac air/eau - Ballon thermodynamique - | Non | Oui | 163 | 455.76 | 114.22 | 455.76 | 51.32 | 2505101.36 | 16283.1588 | 21855.5
Isolation combes - Isolation des murs - Pac air/eau - Pac air/air - Ballon thermodynamique - | Oui | Oui | 155.39 | 833.21 | 215.03 | 792.76 | 114.19 | 2506833.7074 | 26044.4191 | 28254.58
Isolation combes - Isolation des planchers - Ballon solaire thermique - Pac air/air - | Oui | Oui | 220 | 544.06 | 166.88 | 544.06 | 64.63 | 2508034.8 | 26052.2262 | 29148.89
Isolation combes - Isolation des murs - Isolation des planchers - Pac air/air - Ballon thermodynamique - | Oui | Oui | 195.17 | 608.12 | 173.15 | 608.12 | 67.03 | 2512972.3414 | 26084.3202 | 33328.43
Isolation combes - Pac air/eau - VMC - | Non | Oui | 132 | 771.96 | 218.7 | 771.96 | 135.41 | 2520738 | 16384.797 | 21003.63
Isolation des planchers - Ballon solaire thermique - Pac air/air - | Oui | Oui | 160 | 816.1 | 206.47 | 776.5 | 114.03 | 2527817.6 | 26180.8144 | 31411.47
Isolation combes - Isolation des murs - Pac air/air - Ballon thermodynamique - | Oui | Oui | 116 | 532.32 | 128.8 | 532.32 | 49.92 | 2529004.8 | 16921.82 | 16922.82
Isolation des murs - Ballon solaire thermique - Pac air/air - | Non | Oui | 104 | 960.98 | 237.8 | 904.62 | 91.94 | 2535561.6 | 16481.1504 | 22496.35
Isolation combes - Isolation des planchers - Pac air/eau - Ballon thermodynamique - | Oui | Oui | 131 | 629.53 | 172.26 | 960.07 | 66.58 | 2540361.78 | 26262.3516 | 32297.15
Isolation combes - Isolation des planchers - Pac air/air - Ballon thermodynamique - | Oui | Oui | 140 | 906.27 | 187.14 | 864.43 | 104.42 | 2543253.2 | 26281.1458 | 30027.33
Isolation combes - Isolation des murs - Pac air/air - Ballon thermodynamique - | Non | Oui | 165 | 600.92 | 182.44 | 624.72 | 109.47 | 2550487.5 | 16044.5 | 16044.5
Isolation combes - Isolation des murs - Pac air/eau - Poele à bois- Ballon thermodynamique - | Non | Oui | 160 | 503.25 | 108.28 | 465.54 | 45.74 | 2552384 | 16590.496 | 20881
Isolation des murs - Ballon solaire thermique - Pac air/eau - Poele à bois- | Non | Oui | 160 | 503.25 | 108.28 | 465.54 | 45.74 | 2552384 | 16590.496 | 20881
Isolation combes - Isolation des planchers - Pac air/air - Ballon thermodynamique - | Oui | Oui | 120 | 617.76 | 166.14 | 954.16 | 64.22 | 2558126.4 | 26377.8216 | 32679.57
Isolation combes - Isolation des murs - Isolation des planchers - Ballon solaire thermique - Pac air/air - | Non | Oui | 131 | 777.46 | 209.51 | 732.09 | 81.1 | 2558390.7 | 16629.5396 | 21357.54
Isolation combes - Isolation des murs - Pac air/air - Ballon thermodynamique - | Oui | Oui | 140 | 545.22 | 113.14 | 820.55 | 57.16 | 2561234.8 | 26398.0262 | 32704.63
Isolation combes - Isolation des murs - Pac air/air - Ballon thermodynamique - | Oui | Oui | 202.5 | 668.61 | 195.39 | 639.29 | 111.26 | 2563190.85 | 26410.7405 | 26930.65
Isolation combes - Isolation des murs - Pac air/eau - Ballon thermodynamique - | Non | Oui | 116 | 853.4 | 172.82 | 807.04 | 66.82 | 2575965.6 | 16743.7764 | 22335.7
Isolation combes - Pac air/eau - Ballon thermodynamique - | Non | Oui | 90 | 996.33 | 329.75 | 803.73 | 49.6 | 2579124.6 | 16764.3099 | 22910.99
Isolation combes - Pac air/eau - Ballon thermodynamique - | Non | Oui | 159 | 643.89 | 226.2 | 678.37 | 137.14 | 2581667.1 | 16780.8361 | 18272.63
Isolation combes - Ballon solaire thermique - Pac air/eau - Pac air/air - | Non | Oui | 119 | 879.48 | 328.75 | 933.81 | 209.15 | 2587036.2 | 16815.7353 | 21135.72
Isolation combes - Isolation des planchers - Ballon solaire thermique - Pac air/eau - Poele à bois- | Oui | Oui | 207 | 677.65 | 179.77 | 647.66 | 127.03 | 2595275.58 | 26619.2913 | 30132.5
Isolation des murs - Pac air/eau - Ballon thermodynamique - | Non | Oui | 113 | 698.32 | 111.29 | 649.76 | 42.99 | 2605470.38 | 16935.5575 | 20890.26
Isolation des planchers - Pac air/air - Ballon thermodynamique - | Non | Oui | 189 | 589.54 | 176.51 | 554.5 | 94.75 | 2606782.5 | 16944.0863 | 21300.4
Isolation combes - Isolation des murs - Isolation des planchers - Pac air/eau - Ballon thermodynamique - | Non | Oui | 135 | 421.11 | 56.17 | 379.77 | 21.63 | 2610840.6 | 16970.4639 | 19470.4
Isolation combes - Isolation des murs - Isolation des planchers - Pac air/eau - Ballon thermodynamique - | Non | Oui | 135 | 421.11 | 56.17 | 379.77 | 21.63 | 2610840.6 | 16970.4639 | 19470.4
Isolation combes - Isolation des murs - Pac air/eau - Ballon thermodynamique - | Non | Oui | 135 | 421.11 | 56.17 | 379.77 | 21.63 | 2610840.6 | 16970.4639 | 19470.4
Isolation combes - Isolation des murs - Pac air/air - Ballon thermodynamique - | Oui | Oui | 131 | 306.96 | 77.21 | 306.96 | 29.93 | 2612946.96 | 14371.21 | 21371.21
Isolation combes - Isolation des murs - Isolation des planchers - Pac air/eau - Ballon thermodynamique - | Non | Oui | 130.43 | 602.8 | 193.21 | 602.8 | 74.73 | 2617294.4638 | 16969.7 | 16969.7
Isolation des murs - Ballon solaire thermique - Pac air/eau - | Non | Oui | 175.3 | 658.14 | 227.79 | 724.12 | 225.78 | 2620770.06 | 17035.0054 | 18837.97
Isolation combes - Pac air/eau - Ballon thermodynamique - | Non | Oui | 120 | 919.96 | 274.47 | 955.55 | 222.96 | 2637324 | 17142.606 | 21589.74
Isolation combes - Isolation des murs - Isolation des planchers - Ballon solaire thermique - Pac air/air - | Non | Oui | 110 | 918.62 | 195.64 | 875.01 | 75.68 | 2637789 | 17145.6285 | 23355.28
Isolation combes - Ballon solaire thermique - Pac air/air - | Oui | Oui | 185.5 | 684.24 | 187.83 | 684.24 | 96.88 | 2640300.64 | 22142.45 | 22142.45
Isolation combes - Isolation des planchers - Ballon solaire thermique - Pac air/air - | Oui | Oui | 156 | 829.52 | 179.02 | 793.91 | 92.42 | 2658432.72 | 26615.88 | 26615.88
Isolation des murs - Pac air/eau - Ballon thermodynamique - | Oui | Oui | 140 | 622.38 | 156.44 | 956.79 | 174.9 | 2659654.8 | 27037.7562 | 34555.7
Isolation combes - Isolation des murs - Isolation des planchers - Ballon solaire thermique - Pac air/eau - | Non | Oui | 186.13 | 570.32 | 169.53 | 567.76 | 89.85 | 2668601.649 | 17345.9107 | 24029.44
Isolation des murs - Pac air/eau - Ballon thermodynamique - | Non | Oui | 124.1 | 813.98 | 251.06 | 813.98 | 97.17 | 2668683.63 | 17346.4436 | 24755.63
Isolation combes - Isolation des murs - Pac air/eau - Ballon thermodynamique - | Non | Oui | 140.37 | 729.34 | 222.51 | 746.65 | 110.98 | 2676869.937 | 17399.6546 | 19160.37
Isolation combes - Ballon solaire thermique - Pac air/eau - Pac air/air - | Non | Oui | 129 | 771.25 | 204.66 | 771.25 | 79.17 | 2678349.6 | 17409.2724 | 24361.18
Isolation combes - Isolation des murs - Pac air/eau - Ballon thermodynamique - | Non | Oui | 135 | 760.48 | 227 | 783.19 | 121.46 | 2680006.5 | 17420.0422 | 24343.07
Isolation combes - Isolation des murs - Isolation des planchers - Ballon solaire thermique - Pac air/air - | Non | Oui | 257 | 507.04 | 191.37 | 546.73 | 198.81 | 2682463.2 | 17436.0108 | 23836.63
Isolation des murs - Pac air/eau - Ballon thermodynamique - | Non | Oui | 125 | 674.8 | 248.47 | 861.38 | 145.08 | 2686125 | 17459.8125 | 21818.01
Isolation combes - Isolation des murs - Pac air/eau - Ballon thermodynamique - | Non | Oui | 170 | 620.67 | 175.7 | 596.09 | 67.62 | 2695197 | 17518.7805 | 20368.53
Isolation combes - Isolation des murs - Pac air/eau - Ballon thermodynamique - | Non | Oui | 94 | 795.55 | 278.32 | 944.44 | 189.4 | 2697002.88 | 17530.5187 | 21737.35
Isolation combes - Poele à bois- Pac air/air - Ballon thermodynamique - | Non | Oui | 140 | 738.27 | 216.16 | 756.66 | 113.64 | 2700684 | 14974.25 | 14974.25
Isolation combes - Isolation des murs - Ballon solaire thermique - Pac air/eau - | Oui | Oui | 215 | 588.62 | 124.79 | 562.5 | 48.32 | 2700850.6 | 23562.65 | 23562.65
Isolation combes - Isolation des murs - Isolation des planchers - Pac air/eau - Ballon thermodynamique - | Non | Oui | 149 | 726.7 | 210.86 | 726.7 | 121.6 | 2704797 | 17581.1805 | 24744.22
Isolation des murs - Pac air/eau - Poele à bois- Ballon thermodynamique - | Non | Oui | 91 | 930.09 | 278.38 | 894.23 | 107.65 | 2719993.64 | 17679.9587 | 22622.08
Isolation combes - Isolation des murs - Pac air/air - Ballon thermodynamique - | Oui | Oui | 135 | 575.39 | 119.02 | 869.08 | 45.98 | 2722503 | 22652.95 | 22652.95
Isolation des murs - Pac air/air - Ballon thermodynamique - | Oui | Oui | 200 | 648 | 135.59 | 627.3 | 71.2 | 2726360 | 27471.34 | 30511.41
Isolation des murs - Ballon solaire thermique - Pac air/air - | Oui | Oui | 209.1 | 716.37 | 211.62 | 707.15 | 175 | 2728357.47 | 27484.3236 | 28535.41
Isolation combes - Isolation des murs - Chaudière biomasse - Ballon thermodynamique - | Non | Oui | 155 | 779.39 | 302.79 | 740.13 | 150.15 | 2743407 | 17832.1455 | 20235.55
Isolation combes - Ballon solaire thermique - Pac air/eau - Pac air/air - | Non | Oui | 128 | 708.88 | 162.81 | 662.4 | 97.13 | 2749473.28 | 17871.5763 | 19651.29
Isolation des murs - Ballon solaire thermique - Pac air/eau - Poele à bois- | Non | Oui | 177 | 561.31 | 188.53 | 527.59 | 118.32 | 2752750.02 | 17892.8751 | 24778
Isolation combes - Isolation des murs - Pac air/air - Ballon thermodynamique - | Oui | Oui | 200 | 609.06 | 124 | 609.06 | 47.99 | 2764132 | 27716.858 | 34723.75
Isolation combes - Isolation des murs - Ballon solaire thermique - Pac air/air - | Oui | Oui | 192 | 662.53 | 147.01 | 662.53 | 77.24 | 2770275.84 | 27756.793 | 34900
Isolation combes - Pac air/eau - Poele à bois- Ballon thermodynamique - | Non | Oui | 108 | 621.22 | 183.12 | 925.99 | 70.75 | 2770977.6 | 18011.3544 | 21865.13
Isolation combes - Pac air/eau - VMC - | Non | Oui | 108 | 859.95 | 329.09 | 899.67 | 222.12 | 2780665.2 | 17639.85 | 17639.85
Isolation combes - Isolation des murs - Ballon solaire thermique - Pac air/eau - | Oui | Oui | 139 | 656.77 | 238.15 | 918.04 | 106.78 | 2785075.32 | 27852.9896 | 34372.2
Isolation des murs - Pac air/eau - Poele à bois- Ballon thermodynamique - | Non | Oui | 106.7 | 942.17 | 185.18 | 942.17 | 71.58 | 2786758.59 | 18113.9308 | 23692.61
Isolation combes - Isolation des murs - Pac air/air - Ballon thermodynamique - | Oui | Oui | 160 | 762.76 | 147.46 | 762.76 | 57.04 | 2790777.6 | 26454.11 | 26454.11
Isolation combes - Pac air/eau - Ballon thermodynamique - | Non | Oui | 228 | 512.6 | 142.68 | 481.12 | 72.71 | 2793524.4 | 18157.9086 | 20892.95
Isolation combes - Isolation des murs - Pac air/eau - Ballon thermodynamique - | Non | Oui | 145.96 | 786.48 | 227.22 | 817.89 | 179.21 | 2796651.984 | 16962.16 | 16962.16
Isolation combes - Pac air/eau - Pac air/air - Ballon thermodynamique - | Oui | Oui | 150 | 524.59 | 110.81 | 800.01 | 42.85 | 2815812 | 28052.778 | 34640.1
Isolation combes - Isolation des planchers - Ballon solaire thermique - Pac air/eau - Poele à bois- | Non | Oui | 138 | 748.27 | 172.41 | 748.27 | 66.7 | 2821699.8 | 18341.0487 | 21636.38
Isolation des murs - Ballon solaire thermique - Pac air/air - | Non | Oui | 150 | 759.81 | 266.67 | 802.51 | 174.24 | 2827215 | 18376.8975 | 18421.3
Isolation combes - Isolation des murs - Ballon solaire thermique - Pac air/eau - | Oui | Oui | 248 | 540.66 | 131.23 | 540.66 | 81.05 | 2831364.64 | 28153.8702 | 31950.04
Isolation combes - Pac air/eau - | Non | Oui | 147 | 750.67 | 173.28 | 710.25 | 67.07 | 2836423.8 | 18436.7547 | 22249.53
Isolation combes - Isolation des murs - Ballon solaire thermique - Pac air/air - | Oui | Oui | 240.36 | 569.42 | 165.7 | 541.16 | 64.17 | 2856674.0232 | 21701.48 | 21701.48
Isolation combes - Isolation des murs - Pac air/air - Ballon thermodynamique - | Oui | Oui | 168 | 780.83 | 154.87 | 744.49 | 59.94 | 2870167.2 | 25653.55 | 25653.55
Isolation combes - Isolation des murs - Pac air/eau - Pac air/air - Ballon thermodynamique - | Oui | Oui | 149 | 588.56 | 185.69 | 904 | 131.89 | 2871686.82 | 27241.55 | 27241.55
Isolation combes - Isolation des murs - Pac air/air - Ballon thermodynamique - | Oui | Oui | 99 | 347.16 | 92.939 | 347.05 | 51.48 | 2873498.1 | 16666.289 | 31360.2135
Isolation combes - Isolation des murs - Pac air/air - Ballon thermodynamique - | Oui | Oui | 99 | 347.16 | 92.939 | 347.05 | 51.48 | 2873498.1 | 16666.289 | 31360.2135
Isolation combes - Isolation des planchers - Ballon solaire thermique - Pac air/eau - Poele à bois- | Non | Oui | 182 | 412.64 | 112.37 | 623.89 | 97.51 | 2874034.8 | 18681.2262 | 23437
Isolation combes - Isolation des murs - Pac air/eau - Poele à bois- Ballon thermodynamique - | Non | Oui | 114 | 812.33 | 255.19 | 942.66 | 98.74 | 2886206.4 | 18760.3416 | 25833.6
Isolation des murs - Pac air/eau - Poele à bois- Ballon thermodynamique - | Non | Oui | 170 | 549.99 | 182.02 | 549.99 | 102.23 | 2892529.6 | 18801.4424 | 19418.5
Isolation combes - Isolation des murs - Isolation des planchers - Pac air/eau - Poele à bois- Ballon thermodynamique - | Oui | Oui | 244.02 | 598.02 | 254.3 | 598.02 | 124.02 | 2895288.24 | 23782.25 | 23782.25
Isolation combes - Isolation des murs - Isolation des planchers - Pac air/eau - Ballon thermodynamique - | Non | Oui | 190 | 592.45 | 141.97 | 592.45 | 83.9 | 2898735 | 18841.7775 | 24275.93
Isolation combes - Isolation des murs - Ballon solaire thermique - Pac air/air - | Oui | Oui | 220 | 600.19 | 112.35 | 570.65 | 43.49 | 2907057.6 | 28645.8744 | 32198.53
Isolation combes - Isolation des planchers - Ballon solaire thermique - Pac air/air - | Oui | Oui | 153 | 603.88 | 232.9 | 871.96 | 113.12 | 2911895.76 | 23497.72 | 23497.72
Isolation combes - Pac air/eau - Ballon thermodynamique - | Non | Oui | 120 | 933.14 | 229.51 | 933.14 | 123.18 | 2915856 | 18953.064 | 26114.3
Isolation des murs - Isolation des planchers - Pac air/eau - Ballon thermodynamique - | Non | Oui | 148 | 856.91 | 240.72 | 816.93 | 159.3 | 2919877.2 | 18979.2018 | 20949.63
Isolation des murs - Isolation des planchers - Pac air/air - Ballon thermodynamique - | Non | Oui | 158.63 | 763.02 | 219.63 | 763.02 | 145.39 | 2939239.407 | 19105.0561 | 21511.54
combles perdus planchers bas PAC air/eau chauffe-eau thermodynamique | Non | Oui | 229 | 506.86 | 108.92 | 501.89 | 73.89 | 2940360 | 19112.34 | 23725.5
combles perdus planchers bas PAC air/eau chauffe-eau thermodynamique | Non | Oui | 229 | 506.86 | 108.92 | 501.89 | 73.89 | 2940360 | 19112.34 | 23725.5
Isolation combes - Isolation des murs - Pac air/eau - Poele à bois- Ballon thermodynamique - | Non | Oui | 210 | 510.47 | 110.83 | 510.47 | 42.9 | 2945691 | 19146.9915 | 24002.1
Isolation combes - Isolation des murs - Isolation des planchers - Pac air/eau - Ballon thermodynamique - | Non | Oui | 153 | 588.93 | 201.1 | 588.93 | 77.83 | 2971535.4 | 19314.9801 | 23929.69
Isolation combes - Isolation des murs - Isolation des planchers - Ballon solaire thermique - Pac air/eau - | Oui | Oui | 184 | 746.9 | 177.9 | 784.16 | 144.06 | 2975579.2 | 27346.2 | 27346.2
Isolation des murs - Ballon solaire thermique - Pac air/air - | Non | Oui | 182 | 433.49 | 105.98 | 398.87 | 41 | 2996087.64 | 16902.51 | 16902.51
Isolation combes - Isolation des murs - Ballon solaire thermique - Pac air/eau - | Oui | Oui | 270 | 487.04 | 126.03 | 487.04 | 48.81 | 2996239.8 | 25995.1 | 25995.1
Isolation combes - Isolation des murs - Ballon solaire thermique - Pac air/eau - Poele à bois- | Oui | Oui | 183 | 697.43 | 123.67 | 697.43 | 47.85 | 3017179.32 | 29361.6656 | 36270.52
Isolation combes - Isolation des murs - Isolation des planchers - Ballon solaire thermique - Pac air/eau - | Non | Oui | 272 | 481.57 | 156.34 | 467.78 | 97.53 | 3021240 | 19638.06 | 24867.45
Isolation combes - Isolation des murs - Isolation des planchers - Pac air/eau - Poele à bois- Ballon thermodynamique - | Oui | Oui | 192 | 754.56 | 184.67 | 719.92 | 99.78 | 3024541.44 | 24592.16 | 24592.16
Isolation combes - Isolation des murs - Isolation des planchers - Pac air/eau - Poele à bois- Ballon thermodynamique - | Oui | Oui | 192 | 754.56 | 184.67 | 719.92 | 99.78 | 3024541.44 | 24592.16 | 24592.16
Isolation combes - Ballon solaire thermique - Pac air/air - | Oui | Oui | 187 | 699.45 | 159.96 | 699.45 | 61.92 | 3030288.18 | 29446.8732 | 30781.08
Isolation combes - Ballon solaire thermique - Pac air/air - | Oui | Oui | 187 | 699.45 | 159.96 | 699.45 | 61.92 | 3030288.18 | 29446.8732 | 30781.08
Isolation combes - Isolation des murs - Isolation des planchers - Pac air/eau - Ballon thermodynamique - | Non | Oui | 160 | 708.32 | 196.29 | 708.32 | 75.99 | 3035184 | 19728.696 | 22339.08
Isolation combes - Isolation des murs - Pac air/air - Ballon thermodynamique - | Oui | Oui | 122 | 409.15 | 158.08 | 577.75 | 61.13 | 3037990.08 | 24958.95 | 25901
Isolation combes - Isolation des murs - Ballon solaire thermique - Pac air/eau - Poele à bois- | Non | Oui | 160 | 740.22 | 174.49 | 700.62 | 67.53 | 3038832 | 18227.7 | 18227.7
Isolation combes - Isolation des murs - Pac air/air - Ballon thermodynamique - | Oui | Oui | 235 | 624.03 | 166.73 | 598.84 | 89.63 | 3047245.3 | 29557.0944 | 32957.54
Isolation combes - Isolation des murs - Pac air/air - Ballon thermodynamique - | Oui | Oui | 235 | 624.03 | 166.73 | 598.84 | 89.63 | 3047245.3 | 29557.0944 | 32957.54
Isolation des murs - Poele à bois- Pac air/air - Ballon thermodynamique - | Non | Oui | 160 | 735.71 | 168.89 | 700.65 | 65.36 | 3049392 | 19821.048 | 23482.3
Isolation des murs - Pac air/eau - Ballon thermodynamique - | Non | Oui | 140 | 884.84 | 247.82 | 874.23 | 146.12 | 3058062 | 19694.45 | 19694.45
Isolation combes - Isolation des murs - Pac air/eau - Ballon thermodynamique - | Oui | Oui | 115 | 375.07 | 105.77 | 535.66 | 40.84 | 3072832.2 | 19973.4093 | 20810
Isolation combes - Isolation des murs - Pac air/eau - Poele à bois- Ballon thermodynamique - | Non | Oui | 197.05 | 537.73 | 190.74 | 536.15 | 125.49 | 3074981.014 | 17797.62 | 17797.62
Isolation combes - Pac air/eau - Ballon thermodynamique - | Non | Oui | 156 | 405.5 | 74.08 | 371.86 | 28.62 | 3076803.36 | 19999.2218 | 21762.58
Isolation combes - Pac air/eau - Ballon thermodynamique - | Non | Oui | 166 | 405.5 | 74.08 | 371.86 | 28.62 | 3076803.36 | 19999.2218 | 21762.58
Isolation combes - Pac air/eau - Ballon thermodynamique - | Non | Oui | 166 | 405.5 | 74.08 | 371.86 | 28.62 | 3076803.36 | 19999.2218 | 21762.58
Isolation combes - Isolation des murs - Pac air/eau - Ballon thermodynamique - | Non | Oui | 132 | 566.59 | 183.18 | 849.33 | 70.87 | 3082701.6 | 20037.5604 | 27897.76
Isolation combes - Isolation des murs - Pac air/air - Ballon thermodynamique - | Oui | Oui | 135 | 580.37 | 172.22 | 539.11 | 66.75 | 3091339.2 | 22038.43 | 22039.43
Isolation combes - Isolation des murs - Isolation des planchers - Ballon solaire thermique - Pac air/air - | Non | Oui | 180 | 664.63 | 184.38 | 644.54 | 71.38 | 3095064 | 20117.916 | 27451.35
Isolation combes - Isolation des murs - Chaudière biomasse - Ballon thermodynamique - | Oui | Oui | 150 | 576.72 | 184.79 | 877.98 | 71.52 | 3096822 | 12199.85 | 12199.85
Isolation combes - Isolation des murs - Chaudière biomasse - Ballon thermodynamique - | Oui | Oui | 150 | 576.72 | 184.79 | 877.98 | 71.52 | 3096822 | 12199.85 | 12199.85
Isolation des murs - Isolation des planchers - Pac air/air - Ballon thermodynamique - | Oui | Oui | 157 | 874.06 | 212.93 | 945.22 | 174.2 | 3099905.32 | 26127.85 | 26127.85
Isolation des murs - Isolation des planchers - Pac air/air - Ballon thermodynamique - | Oui | Oui | 157 | 874.06 | 212.93 | 945.22 | 174.2 | 3099905.32 | 26127.85 | 26127.85
Isolation combes - Isolation des murs - Isolation des planchers - Ballon solaire thermique - Pac air/eau - | Non | Oui | 174 | 682.9 | 164.04 | 658.69 | 63.5 | 3106891.8 | 20194.7967 | 27734.68
Isolation combes - Isolation des planchers - Pac air/air - Ballon thermodynamique - | Oui | Oui | 214.26 | 416.73 | 135.6 | 640.51 | 74.38 | 3109362.5244 | 29366.32 | 29366.32
Isolation combes - Isolation des planchers - Pac air/air - Ballon thermodynamique - | Oui | Oui | 214.26 | 416.73 | 135.6 | 640.51 | 74.38 | 3109362.5244 | 29366.32 | 29366.32
Isolation combes - Isolation des murs - Chaudière biomasse - Ballon thermodynamique - | Oui | Oui | 441 | 325.24 | 121.74 | 331.39 | 56.23 | 3111131.28 | 29972.3533 | 33157.69
Isolation combes - Isolation des murs - Chaudière biomasse - Ballon thermodynamique - | Oui | Oui | 441 | 325.24 | 121.74 | 331.39 | 56.23 | 3111131.28 | 29972.3533 | 33157.69
Isolation combes - Isolation des murs - Ballon solaire thermique - Pac air/eau - | Oui | Oui | 180 | 727.13 | 135.37 | 727.13 | 52.37 | 3115358.4 | 29999.8296 | 34432.98
Isolation combes - Isolation des murs - Ballon solaire thermique - Pac air/eau - | Oui | Oui | 180 | 727.13 | 135.37 | 727.13 | 52.37 | 3115358.4 | 29999.8296 | 34432.98
Isolation combes - Isolation des murs - Isolation des planchers - Pac air/eau - Pac air/air - Ballon thermodynamique - | Non | Oui | 180 | 718.6 | 213.49 | 683.69 | 106.61 | 3116232 | 20255.508 | 26829.78
Isolation combes - Isolation des planchers - Ballon solaire thermique - Pac air/air - | Oui | Oui | 143 | 589.39 | 144.77 | 906.66 | 56 | 3122486.44 | 30046.1619 | 30298.92
Isolation combes - Isolation des planchers - Ballon solaire thermique - Pac air/air - | Oui | Oui | 143 | 589.39 | 144.77 | 906.66 | 56 | 3122486.44 | 30046.1619 | 30298.92
Isolation combes - Isolation des murs - Pac air/eau - Ballon thermodynamique - | Non | Oui | 180 | 689.05 | 225.82 | 689.05 | 109.61 | 3128976 | 20338.344 | 22787.33
Isolation combes - Isolation des murs - Ballon solaire thermique - Pac air/air - | Oui | Oui | 248.44 | 688.38 | 113.34 | 665.24 | 43.88 | 3131120.352 | 30102.2823 | 37349.1
Isolation combes - Isolation des murs - Ballon solaire thermique - Pac air/eau - Poele à bois- | Oui | Oui | 200 | 541.7 | 148.97 | 846.5 | 74.46 | 3132240 | 30109.56 | 34062.15
Isolation combes - Isolation des murs - Pac air/eau - Pac air/air - Ballon thermodynamique - | Oui | Oui | 230 | 799.17 | 188.82 | 772.54 | 100.62 | 3136248 | 30135.612 | 34597.75
Isolation des murs - Pac air/eau - Ballon thermodynamique - | Oui | Oui | 192 | 922.37 | 221.57 | 891.85 | 85.81 | 3142790.4 | 29128.67 | 29128.67
Isolation combes - Isolation des murs - Isolation des planchers - Ballon solaire thermique - Pac air/eau - Poele à bois- | Oui | Oui | 336 | 546.11 | 173.92 | 546.11 | 85.28 | 3145166.4 | 30193.5816 | 34961.09
Isolation combes - Isolation des murs - Pac air/eau - Pac air/air - Ballon thermodynamique - | Oui | Oui | 140 | 619.82 | 197.76 | 952.52 | 76.54 | 3160213.6 | 25656.5 | 25656.5
Isolation combes - Isolation des murs - Pac air/eau - Pac air/air - Ballon thermodynamique - | Oui | Oui | 140 | 619.82 | 197.76 | 952.52 | 76.54 | 3160213.6 | 25656.5 | 25656.5
Isolation combes - Isolation des murs - Isolation des planchers - Ballon solaire thermique - Pac air/eau - | Non | Oui | 130 | 935.47 | 218.5 | 895.72 | 84.54 | 3163602 | 20563.413 | 23121
Isolation combes - Ballon solaire thermique - Pac air/air - | Oui | Oui | 158.66 | 836.03 | 159.42 | 836.03 | 61.69 | 3168557.8072 | 30345.6257 | 37183.82
Isolation combes - Ballon solaire thermique - Pac air/air - | Oui | Oui | 158.66 | 836.03 | 159.42 | 836.03 | 61.69 | 3168557.8072 | 30345.6257 | 37183.82
Isolation combes - Isolation des murs - Pac air/eau - Ballon thermodynamique - | Non | Oui | 101 | 599.82 | 159.54 | 888.89 | 61.63 | 3175023.88 | 20637.6552 | 21068.32
Isolation combes - Isolation des planchers - Pac air/eau - Ballon thermodynamique - | Oui | Oui | 138.76 | 625.84 | 193.34 | 961.57 | 74.81 | 3175779.0688 | 29685.35 | 29685.35
Isolation combes - Isolation des planchers - Pac air/eau - Ballon thermodynamique - | Oui | Oui | 138.76 | 625.84 | 193.34 | 961.57 | 74.81 | 3175779.0688 | 29685.35 | 29685.35
Isolation combes - Isolation des murs - Pac air/eau - Ballon thermodynamique - | Non | Oui | 175 | 750.27 | 184.05 | 750.27 | 145.1 | 3177142.5 | 13281.58 | 13281.58
Isolation combes - Pac air/eau - Ballon thermodynamique - | Non | Oui | 140 | 470.5 | 92.17 | 528.95 | 35.6 | 3177174 | 15675.54 | 15675.54
Isolation combes - Isolation des murs - Ballon solaire thermique - Pac air/eau - Poele à bois- | Oui | Oui | 165 | 848.26 | 174.79 | 814.1 | 67.65 | 3180241.5 | 30421.5698 | 33843.7
Isolation combes - Isolation des murs - Ballon solaire thermique - Pac air/eau - Poele à bois- | Oui | Oui | 165 | 848.26 | 174.79 | 814.1 | 67.65 | 3180241.5 | 30421.5698 | 33843.7
Isolation combes - Isolation des planchers - Pac air/eau - Ballon thermodynamique - | Non | Oui | 206.96 | 640.81 | 212.74 | 640.81 | 128.47 | 3181016.592 | 20676.6078 | 21561.93
Isolation combes - Isolation des murs - Isolation des planchers - Pac air/eau - Ballon thermodynamique - | Non | Oui | 130 | 707.2 | 182.36 | 733.8 | 89.74 | 3181656.4 | 20680.7666 | 21746.32
Isolation des murs - Pac air/air - Ballon thermodynamique - | Non | Oui | 233 | 550.43 | 126.56 | 521.64 | 66 | 3184923.6 | 20702.0034 | 20891.08
Isolation combes - Isolation des murs - Isolation des planchers - Ballon solaire thermique - Pac air/eau - | Non | Oui | 110 | 662.84 | 109.85 | 619.75 | 42.58 | 3185978.4 | 20708.8596 | 23742.94
Isolation combes - Isolation des murs - Isolation des planchers - Ballon solaire thermique - Pac air/eau - | Non | Oui | 120 | 662.84 | 109.85 | 619.75 | 42.58 | 3185978.4 | 20708.8596 | 23742.94
Isolation combes - Pac air/eau - Ballon thermodynamique - | Non | Oui | 120 | 662.84 | 109.85 | 619.75 | 42.58 | 3185978.4 | 20708.8596 | 23742.94
Isolation combes - Isolation des murs - Pac air/air - Ballon thermodynamique - | Non | Oui | 202 | 364.13 | 105.33 | 333.58 | 40.77 | 3193971.48 | 20760.8146 | 33038.93
Isolation combes - Isolation des planchers - Ballon solaire thermique - Pac air/eau - Poele à bois- | Non | Oui | 157.28 | 807.81 | 237.6 | 768.96 | 91.98 | 3194262.432 | 20762.7058 | 24443.04
Isolation combes - Isolation des planchers - Ballon solaire thermique - Pac air/eau - Poele à bois- | Oui | Oui | 178 | 380.84 | 117.87 | 338.71 | 45.68 | 3194340.6 | 19716.23 | 19717.23
Isolation combes - Isolation des murs - Ballon solaire thermique - Pac air/eau - Poele à bois- | Oui | Oui | 153 | 587.91 | 201.89 | 924.92 | 115.84 | 3203991.12 | 30575.9423 | 32591.5
Isolation combes - Isolation des murs - Ballon solaire thermique - Pac air/eau - Poele à bois- | Oui | Oui | 153 | 587.91 | 201.89 | 924.92 | 115.84 | 3203991.12 | 30575.9423 | 32591.5
Isolation des murs - Pac air/air - Ballon thermodynamique - | Non | Oui | 200 | 686.25 | 221.21 | 714.53 | 180.19 | 3206040 | 17686.72 | 17686.72
Isolation combes - Isolation des murs - Pac air/eau - Ballon thermodynamique - | Oui | Oui | 193.6 | 324.94 | 83.468 | 324.94 | 46.2 | 3211085 | 29670.3 | 31605.9975
Isolation combes - Isolation des murs - Pac air/eau - Ballon thermodynamique - | Oui | Oui | 193.6 | 324.94 | 83.468 | 324.94 | 46.2 | 3211085 | 29670.3 | 31605.9975
Isolation combes - Isolation des murs - Pac air/eau - Ballon thermodynamique - | Oui | Oui | 193.6 | 324.94 | 83.468 | 324.94 | 46.2 | 3211085 | 29670.3 | 31605.9975
Isolation des murs - Pac air/eau - Ballon thermodynamique - | Oui | Oui | 210 | 854.64 | 191.55 | 854.64 | 106.69 | 3212085 | 30628.5525 | 39341.23
Isolation combes - Isolation des murs - Ballon solaire thermique - Pac air/air - | Oui | Oui | 169.2 | 477.97 | 163.44 | 796.62 | 63.26 | 3215211.456 | 30648.8745 | 36672.92
Isolation combes - Isolation des murs - Ballon solaire thermique - Pac air/air - | Oui | Oui | 169.2 | 477.97 | 163.44 | 796.62 | 63.26 | 3215211.456 | 30648.8745 | 36672.92
Isolation combes - Isolation des murs - Pac air/eau - Poele à bois- Ballon thermodynamique - | Non | Oui | 160 | 831.09 | 231.71 | 831.09 | 155.89 | 3240960 | 21066.24 | 28457.32
Isolation combes - Isolation des planchers - Ballon solaire thermique - Pac air/air - | Oui | Oui | 210 | 424.54 | 131.4 | 645.09 | 50.87 | 3241875.6 | 22814.28 | 22814.28
Isolation combes - Isolation des planchers - Ballon solaire thermique - Pac air/air - | Oui | Oui | 210 | 424.54 | 131.4 | 645.09 | 50.87 | 3241875.6 | 22814.28 | 22814.28
Isolation combes - Isolation des murs - Pac air/eau - Ballon thermodynamique - | Oui | Oui | 110 | 586.34 | 157.97 | 540.49 | 61.23 | 3244674 | 22774.44 | 22775.44
Isolation combes - Isolation des murs - Pac air/air - Ballon thermodynamique - | Oui | Oui | 150 | 305.85 | 58.29 | 423.08 | 22.47 | 3244941 | 21092.1165 | 39823.3
Isolation combes - Pac air/eau - Ballon thermodynamique - | Non | Oui | 198 | 596.02 | 107.8 | 605.74 | 59.38 | 3245378.4 | 20964.23 | 20964.23
Isolation combes - Pac air/eau - Ballon thermodynamique - | Non | Oui | 198 | 596.02 | 107.8 | 605.74 | 59.38 | 3245378.4 | 20964.23 | 20964.23
Isolation combes - Isolation des murs - Pac air/eau - Ballon thermodynamique - | Non | Oui | 150 | 860.47 | 189.95 | 821.71 | 99.21 | 3251250 | 21133.125 | 28983.26
Isolation combes - Isolation des murs - Pac air/air - Ballon thermodynamique - | Oui | Oui | 169 | 522.31 | 125.95 | 803.03 | 62.43 | 3256133.2 | 20224.86 | 20224.86
Isolation combes - Isolation des murs - Pac air/air - Ballon thermodynamique - | Oui | Oui | 169 | 522.31 | 125.95 | 803.03 | 62.43 | 3256133.2 | 20224.86 | 20224.86
Isolation combes - Isolation des murs - Isolation des planchers - Pac air/eau - Ballon thermodynamique - | Non | Oui | 108.61 | 985.32 | 263.4 | 937.99 | 147.6 | 3262081.8002 | 20255.52 | 20255.52
Isolation des murs - Pac air/eau - Ballon thermodynamique - | Non | Oui | 132 | 775.99 | 242.28 | 867.34 | 215.73 | 3268475.76 | 21245.0924 | 21886.85
Isolation combes - Isolation des planchers - Poele à bois- Pac air/air - Ballon thermodynamique - | Non | Oui | 190 | 713.96 | 214.8 | 680.35 | 106.68 | 3269919 | 20399.25 | 20399.25
Isolation combes - Pac air/eau - Ballon thermodynamique - | Non | Oui | 121 | 885.87 | 254.23 | 885.87 | 172.75 | 3278925.76 | 21313.0174 | 23488.3
Isolation combes - Isolation des murs - Pac air/air - Ballon thermodynamique - | Oui | Oui | 100 | 651.35 | 109.58 | 651.35 | 42.29 | 3288924 | 21378.006 | 31434.55
Isolation combes - Isolation des murs - Isolation des planchers - Pac air/eau - Ballon thermodynamique - | Non | Oui | 113.8 | 823.05 | 265.79 | 863.6 | 102.87 | 3289700.812 | 20457.6 | 20457.6
Isolation combes - Isolation des murs - Ballon solaire thermique - Pac air/eau - Poele à bois- | Oui | Oui | 160 | 583.73 | 192.59 | 884.43 | 94.3 | 3303990.4 | 31225.9376 | 34445.5
Isolation combes - Isolation des murs - Pac air/air - Ballon thermodynamique - | Oui | Oui | 179 | 500.16 | 139.63 | 760.39 | 54.03 | 3304660.72 | 31230.2947 | 31905.55
Isolation combes - Isolation des murs - Pac air/air - Ballon thermodynamique - | Oui | Oui | 179 | 500.16 | 139.63 | 760.39 | 54.03 | 3304660.72 | 31230.2947 | 31905.55
Isolation combes - Isolation des planchers - Ballon solaire thermique - Pac air/air - | Non | Oui | 144 | 878.27 | 172.97 | 835.6 | 66.91 | 3320740.8 | 21557.46 | 21557.46
Isolation combes - Pac air/eau - VMC - | Non | Oui | 111.39 | 878.67 | 241.58 | 878.67 | 93.45 | 3323694.9204 | 21604.017 | 21649.79
Isolation combes - Isolation des murs - Pac air/air - Ballon thermodynamique - | Oui | Oui | 253 | 579.86 | 136.41 | 555.17 | 52.83 | 3329496.76 | 31391.7289 | 38987.32
Isolation combes - Isolation des murs - Pac air/air - Ballon thermodynamique - | Oui | Oui | 253 | 579.86 | 136.41 | 555.17 | 52.83 | 3329496.76 | 31391.7289 | 38987.32
Isolation combes - Isolation des murs - Pac air/eau - Ballon thermodynamique - | Non | Oui | 136.52 | 963.83 | 272.61 | 919.43 | 105.52 | 3333449.796 | 21667.4237 | 27916
Isolation combes - Isolation des planchers - Pac air/air - Ballon thermodynamique - | Oui | Oui | 190 | 761.21 | 144.22 | 726.29 | 55.83 | 3340721.2 | 24156.03 | 24156.03
Isolation combes - Isolation des planchers - Pac air/air - Ballon thermodynamique - | Oui | Oui | 190 | 761.21 | 144.22 | 726.29 | 55.83 | 3340721.2 | 24156.03 | 24156.03
Isolation combes - Isolation des planchers - Ballon solaire thermique - Poele à bois- Pac air/air - | Oui | Oui | 230.47 | 636.75 | 215.1 | 636.75 | 83.28 | 3347212.7742 | 22285.01 | 22285.01
Isolation combes - Isolation des planchers - Ballon solaire thermique - Poele à bois- Pac air/air - | Oui | Oui | 230.47 | 636.75 | 215.1 | 636.75 | 83.28 | 3347212.7742 | 22285.01 | 22285.01
Isolation combes - Pac air/eau - Ballon thermodynamique - | Non | Oui | 143.4 | 709.25 | 186.12 | 709.25 | 94.91 | 3347661.528 | 21329.1 | 21329.1
Isolation combes - Isolation des murs - Pac air/eau - Ballon thermodynamique - | Non | Oui | 119 | 873.77 | 205.74 | 873.77 | 133.05 | 3349535.84 | 21771.983 | 25861.68
Isolation des planchers - Ballon solaire thermique - Pac air/air - | Non | Oui | 295 | 425.31 | 106.44 | 425.31 | 45.1 | 3364858.5 | 21871.5802 | 24614.3
Isolation des planchers - Ballon solaire thermique - Pac air/air - | Non | Oui | 295 | 425.31 | 106.44 | 425.31 | 45.1 | 3364858.5 | 21871.5802 | 24614.3
Isolation combes - Ballon solaire thermique - Pac air/air - | Oui | Oui | 167 | 892.53 | 171.42 | 892.53 | 66.33 | 3366318 | 31631.067 | 38659.98
Isolation combes - Ballon solaire thermique - Pac air/air - | Oui | Oui | 167 | 892.53 | 171.42 | 892.53 | 66.33 | 3366318 | 31631.067 | 38659.98
Isolation combes - Isolation des murs - Ballon solaire thermique - Pac air/air - | Oui | Oui | 200 | 532.08 | 181.76 | 821.96 | 180.97 | 3371524 | 25537.95 | 25537.95
Isolation combes - Isolation des murs - Chaudière biomasse - Ballon thermodynamique - | Oui | Oui | 180 | 886.38 | 271.72 | 959.41 | 247 | 3372884.4 | 30254.85 | 30254.85
Isolation des murs - Pac air/eau - Ballon thermodynamique - | Non | Oui | 215.71 | 590.2 | 178.11 | 590.2 | 68.98 | 3372970.986 | 17799.1 | 17799.1
Isolation combes - Isolation des murs - Pac air/eau - Poele à bois- Ballon thermodynamique - | Non | Oui | 238 | 598.69 | 183.19 | 571.75 | 98.04 | 3382289.4 | 21984.8811 | 29345.38
Isolation combes - Isolation des planchers - Pac air/eau - Ballon thermodynamique - | Non | Oui | 150 | 558.22 | 150.86 | 850.64 | 98.81 | 3383235 | 21991.0275 | 29377.35
Isolation combes - Isolation des murs - Isolation des planchers - Ballon solaire thermique - Pac air/eau - | Oui | Oui | 120 | 556.01 | 139.85 | 507.36 | 54.2 | 3394128 | 23491.81 | 23492.81
Isolation combes - Isolation des murs - Isolation des planchers - Pac air/eau - Ballon thermodynamique - | Oui | Oui | 239.5 | 661.92 | 171.96 | 661.92 | 95.47 | 3396960.25 | 31830.2416 | 37025.39
Isolation combes - Isolation des murs - Pac air/air - Ballon thermodynamique - | Oui | Oui | 114 | 568 | 150 | 568 | 90 | 3404280 | 27463.97 | 27464.97
Isolation combes - Isolation des murs - Pac air/air - Ballon thermodynamique - | Oui | Oui | 80 | 937.38 | 203.13 | 930.23 | 78.73 | 3404640 | 20599.01 | 20600.01
Isolation combes - Isolation des murs - Pac air/eau - Poele à bois- Ballon thermodynamique - | Oui | Oui | 179 | 828.88 | 179.1 | 791.13 | 69.35 | 3409547.56 | 28909.83 | 28909.83
Isolation combes - Isolation des murs - Pac air/eau - Poele à bois- Ballon thermodynamique - | Oui | Oui | 179 | 828.88 | 179.1 | 791.13 | 69.35 | 3409547.56 | 28909.83 | 28909.83
Isolation des planchers - Pac air/air - Ballon thermodynamique - | Oui | Oui | 163 | 568.9 | 185.82 | 866.57 | 72.02 | 3421442.7 | 31989.3776 | 32175.58
Isolation des planchers - Pac air/air - Ballon thermodynamique - | Oui | Oui | 163 | 568.9 | 185.82 | 866.57 | 72.02 | 3421442.7 | 31989.3776 | 32175.58
Isolation des murs - Isolation des planchers - Pac air/eau - Ballon thermodynamique - | Oui | Oui | 310 | 604.3 | 168.61 | 604.3 | 74.55 | 3426675 | 21505.33 | 21505.33
Isolation combes - Isolation des murs - Pac air/eau - Poele à bois- Ballon thermodynamique - | Oui | Oui | 245 | 787.24 | 167.63 | 761.87 | 91.52 | 3427072.5 | 32025.9713 | 36502.23
Isolation combes - Isolation des murs - Isolation des planchers - Pac air/eau - Ballon thermodynamique - | Oui | Oui | 208 | 720.9 | 134.57 | 688.26 | 64.74 | 3428302.08 | 32033.9635 | 37863.87
Isolation combes - Isolation des murs - Isolation des planchers - Pac air/eau - Ballon thermodynamique - | Oui | Oui | 208 | 720.9 | 134.57 | 688.26 | 64.74 | 3428302.08 | 32033.9635 | 37863.87
Isolation combes - Isolation des planchers - Pac air/eau - | Non | Oui | 210 | 625.27 | 186.6 | 638.53 | 94.16 | 3429531 | 21293.59 | 21293.59
Isolation combes - Isolation des murs - Pac air/air - Ballon thermodynamique - | Oui | Oui | 109 | 567.91 | 167.63 | 567.91 | 64.97 | 3433841.4 | 23682.44 | 23683.44
Isolation combes - Isolation des murs - Pac air/air - Ballon thermodynamique - | Oui | Oui | 109 | 567.91 | 167.63 | 567.91 | 64.97 | 3433841.4 | 23682.44 | 23683.44
Isolation combes - Isolation des murs - Pac air/eau - Ballon thermodynamique - | Oui | Oui | 150 | 959.53 | 240.43 | 959.53 | 93.05 | 3438936 | 30847.31 | 30847.31
combles rampants pac air/eau chauffe-eau thermodynamique | Non | Oui | 196 | 685.94 | 231.66 | 704.37 | 118.12 | 3447150 | 19378.4 | 19378.4
Isolation des murs - Pac air/eau - Poele à bois- Ballon thermodynamique - | Oui | Oui | 190 | 767.52 | 115.97 | 730.3 | 44.87 | 3448804.6 | 32167.2299 | 32592.51
Isolation des murs - Pac air/eau - Poele à bois- Ballon thermodynamique - | Oui | Oui | 190 | 767.52 | 115.97 | 730.3 | 44.87 | 3448804.6 | 32167.2299 | 32592.51
Isolation des murs - Pac air/eau - Ballon thermodynamique - | Non | Oui | 138 | 814.95 | 230.88 | 778.62 | 119.56 | 3456110.64 | 22464.7192 | 23667.03
Isolation combes - Pac air/eau - Poele à bois- Ballon thermodynamique - | Non | Oui | 151 | 733.25 | 183.62 | 696.77 | 93.69 | 3460473.04 | 19595.3 | 19595.3
Isolation combes - Isolation des murs - Isolation des planchers - Ballon solaire thermique - Pac air/eau - | Oui | Oui | 233 | 926.64 | 241.11 | 893.22 | 125.1 | 3462055.2 | 32253.3588 | 37182.01
Isolation combes - Isolation des murs - Isolation des planchers - Ballon solaire thermique - Pac air/eau - | Oui | Oui | 233 | 926.64 | 241.11 | 893.22 | 125.1 | 3462055.2 | 32253.3588 | 37182.01
Isolation des murs - Pac air/eau - Ballon thermodynamique - | Oui | Oui | 219 | 555.62 | 176.08 | 868.25 | 112.4 | 3465934.5 | 32278.5743 | 37452.57
Isolation combes - Isolation des murs - Pac air/air - Ballon thermodynamique - | Non | Oui | 180 | 315.02 | 92.49 | 455.39 | 35.77 | 3474453.6 | 22583.9484 | 46659.6
combles rampants pac air/eau chauffe-eau thermodynamique | Oui | Oui | 247 | 271.92 | 66.066 | 240.9 | 46.42 | 3481386.15 | 19039.119 | 19039.119
Isolation combes - Isolation des murs - Pac air/air - Ballon thermodynamique - | Oui | Oui | 243.1 | 271.92 | 66.066 | 240.9 | 46.42 | 3481386.15 | 19039.119 | 19039.119
Isolation combes - Isolation des murs - Pac air/air - Ballon thermodynamique - | Oui | Oui | 243.1 | 271.92 | 66.066 | 240.9 | 46.42 | 3481386.15 | 19039.119 | 19039.119
Isolation combes - Isolation des murs - Pac air/air - Ballon thermodynamique - | Oui | Oui | 243.1 | 271.92 | 66.066 | 240.9 | 46.42 | 3481386.15 | 19439.119 | 19439.119
Isolation combes - Isolation des murs - Pac air/air - Ballon thermodynamique - | Oui | Oui | 243.1 | 271.92 | 66.066 | 240.9 | 46.42 | 3481386.15 | 19039.119 | 19039.119
Isolation combes - Isolation des murs - Pac air/air - Ballon thermodynamique - | Oui | Oui | 243.1 | 271.92 | 66.066 | 240.9 | 46.42 | 3481386.15 | 19039.119 | 19039.119
Isolation combes - Isolation des murs - Pac air/air - Ballon thermodynamique - | Oui | Oui | 243.1 | 271.92 | 66.066 | 240.9 | 46.42 | 3481386.15 | 19039.119 | 19039.119
Isolation combes - Isolation des murs - Pac air/air - Ballon thermodynamique - | Oui | Oui | 254 | 271.92 | 66.066 | 240.9 | 46.42 | 3481386.15 | 19139.119 | 19139.119
Isolation des murs - Ballon solaire thermique - Pac air/eau - | Oui | Oui | 249 | 806.23 | 189.43 | 776.79 | 109.46 | 3484955.1 | 31092.34 | 31092.34
Isolation combes - Isolation des murs - Isolation des planchers - Pac air/eau - Ballon thermodynamique - | Non | Oui | 134 | 844.48 | 234.34 | 905.5 | 219.88 | 3491177.04 | 22692.6508 | 22828.2
Isolation des murs - Ballon solaire thermique - Pac air/eau - | Oui | Oui | 170 | 572.88 | 152.33 | 875.67 | 102.37 | 3495518 | 32470.867 | 40333.51
Isolation combes - Isolation des murs - Pac air/eau - Ballon thermodynamique - | Non | Oui | 135 | 748.73 | 173.77 | 748.73 | 67.21 | 3496197.6 | 18199.35 | 18199.35
Isolation combes - Isolation des murs - Pac air/eau - Poele à bois- Ballon thermodynamique - | Oui | Oui | 232 | 632.92 | 170.91 | 632.92 | 66.19 | 3496291.68 | 32475.8959 | 32748.12
Isolation combes - Ballon solaire thermique - Pac air/eau - | Non | Oui | 233 | 571.44 | 130.75 | 571.44 | 70.73 | 3499962.9 | 22749.7589 | 26562.3
Isolation combes - Isolation des murs - Pac air/eau - Poele à bois- Ballon thermodynamique - | Oui | Oui | 180 | 657.4 | 228.7 | 823.57 | 88.55 | 3527536.8 | 32678.9892 | 39956.15
Isolation combes - Isolation des murs - Pac air/eau - Poele à bois- Ballon thermodynamique - | Oui | Oui | 180 | 657.4 | 228.7 | 823.57 | 88.55 | 3527536.8 | 32678.9892 | 39956.15
Isolation combes - Isolation des planchers - Pac air/eau - Ballon thermodynamique - | Non | Oui | 144 | 922.64 | 252.47 | 939.22 | 120.11 | 3538555.2 | 23000.6088 | 30668.97
Isolation des murs - Pac air/air - Ballon thermodynamique - | Non | Oui | 209 | 682.71 | 170.23 | 648.9 | 83.96 | 3542173.8 | 21939.93 | 21939.93
Isolation combes - Isolation des murs - Pac air/eau - Poele à bois- Ballon thermodynamique - | Oui | Oui | 167.05 | 417.6 | 63.25 | 417.6 | 24.46 | 3546397.998 | 23051.587 | 24868.1
Isolation combes - Ballon solaire thermique - Pac air/air - | Non | Oui | 150 | 925.47 | 246.99 | 883.97 | 95.64 | 3547485 | 23058.6525 | 23063.83
Isolation des murs - Ballon solaire thermique - Pac air/air - | Oui | Oui | 198.72 | 473.01 | 134.11 | 720.59 | 51.91 | 3549443.4048 | 27977.26 | 27977.26
Isolation des murs - Ballon solaire thermique - Pac air/air - | Oui | Oui | 198.72 | 473.01 | 134.11 | 720.59 | 51.91 | 3549443.4048 | 27977.26 | 27977.26
Isolation des murs - Isolation des planchers - Pac air/air - Ballon thermodynamique - | Non | Oui | 105 | 812.44 | 95.39 | 771.73 | 36.78 | 3549808.5 | 23073.7553 | 25268.56
Isolation des murs - Isolation des planchers - Pac air/air - Ballon thermodynamique - | Non | Oui | 105 | 812.44 | 95.39 | 771.73 | 36.78 | 3549808.5 | 23073.7553 | 25268.56
Isolation des murs - Isolation des planchers - Pac air/air - Ballon thermodynamique - | Non | Oui | 105 | 812.44 | 95.39 | 771.73 | 36.78 | 3549808.5 | 23073.7553 | 25268.56
Isolation des murs - Pac air/eau - Ballon thermodynamique - | Non | Oui | 140 | 597.65 | 168.33 | 912.17 | 65.12 | 3557610 | 23124.465 | 28531.2
Isolation combes - Isolation des murs - Pac air/air - Ballon thermodynamique - | Oui | Oui | 120.28 | 654.7 | 188.66 | 657.7 | 72.96 | 3563941.96 | 28358.07 | 28359.07
Isolation combes - Pac air/eau - Poele à bois- Ballon thermodynamique - | Non | Oui | 151 | 923.65 | 255.35 | 923.65 | 135.81 | 3568915.2 | 19730.25 | 19730.25
Isolation combes - Isolation des murs - Pac air/eau - Ballon thermodynamique - | Non | Oui | 120 | 674.74 | 233.66 | 874.3 | 90.41 | 3574538.4 | 21471.65 | 21471.65
Isolation des murs - Isolation des planchers - Pac air/air - Ballon thermodynamique - | Oui | Oui | 170 | 481.58 | 213.76 | 560.59 | 227.59 | 3594900 | 21398.59 | 21399.59
Isolation des murs - Poele à bois- Pac air/air - Ballon thermodynamique - | Oui | Oui | 250 | 341.91 | 98.78 | 314.61 | 48.3 | 3595185 | 21302.8 | 21302.8
Isolation combes - Isolation des murs - Ballon solaire thermique - Pac air/eau - Poele à bois- | Non | Oui | 210 | 454.04 | 105.12 | 426.6 | 54.08 | 3598543.2 | 23390.5308 | 23631.05
Isolation combes - Isolation des murs - Pac air/eau - Ballon thermodynamique - | Non | Oui | 210 | 454.04 | 105.12 | 426.6 | 54.08 | 3598543.2 | 23390.5308 | 23631.05
Isolation combes - Isolation des murs - Pac air/eau - Ballon thermodynamique - | Non | Oui | 200 | 454.04 | 105.12 | 426.6 | 54.08 | 3598543.2 | 23390.5308 | 23631.05
Isolation combes - Ballon solaire thermique - Pac air/air - | Non | Oui | 176.73 | 747.42 | 175.17 | 747.42 | 67.81 | 3603224.259 | 23420.9577 | 32006.08
Isolation combes - Pac air/eau - Ballon thermodynamique - | Oui | Oui | 251.57 | 621.35 | 184.16 | 621.35 | 86.82 | 3609925.0598 | 25536.17 | 25536.17
Isolation combes - Pac air/eau - Ballon thermodynamique - | Oui | Oui | 251.57 | 621.35 | 184.16 | 621.35 | 86.82 | 3609925.0598 | 25536.17 | 25536.17
Isolation combes - Isolation des planchers - Ballon solaire thermique - Pac air/eau - Poele à bois- | Non | Oui | 178 | 478.18 | 137.8 | 729.52 | 53.33 | 3610854.6 | 23470.5549 | 31609.45
Isolation combes - Ballon solaire thermique - Pac air/eau - | Non | Oui | 118 | 615.37 | 216.33 | 934.52 | 128.83 | 3612713.96 | 22513.94 | 22513.94
Isolation combes - Isolation des murs - Isolation des planchers - Pac air/eau - Ballon thermodynamique - | Oui | Oui | 166 | 589.42 | 168.25 | 901.84 | 90.43 | 3618374.28 | 30818.81 | 30818.81
Isolation combes - Isolation des murs - Isolation des planchers - Pac air/eau - Ballon thermodynamique - | Oui | Oui | 166 | 589.42 | 168.25 | 901.84 | 90.43 | 3618374.28 | 30818.81 | 30818.81
Isolation combes - Isolation des planchers - Ballon solaire thermique - Pac air/air - | Non | Oui | 172 | 834.89 | 200.29 | 800.38 | 98.83 | 3619998 | 21283 | 21283
Isolation combes - Pac air/eau - Poele à bois- Ballon thermodynamique - | Non | Oui | 124 | 477 | 163 | 477 | 71 | 3624768 | 20298.7 | 20299.7
Isolation combes - Isolation des murs - Pac air/air - Ballon thermodynamique - | Oui | Oui | 138 | 652 | 136 | 652 | 195 | 3626976 | 17944.42 | 17945.42
Isolation des murs - Pac air/air - Ballon thermodynamique - | Non | Oui | 203 | 744.7 | 188.64 | 716.65 | 120.61 | 3629883.6 | 23594.2434 | 28694.8
Isolation combes - Poele à bois- Pac air/air - Ballon thermodynamique - | Non | Oui | 140 | 936.73 | 328.18 | 891.42 | 207.19 | 3640103.6 | 23660.6734 | 27781
Isolation des planchers - Ballon solaire thermique - Pac air/air - | Non | Oui | 141 | 873.66 | 223.96 | 948.03 | 86.67 | 3643552.8 | 23683.0932 | 29111.94
Isolation combes - Isolation des murs - Isolation des planchers - Ballon solaire thermique - Pac air/eau - | Oui | Oui | 167 | 565.27 | 163.56 | 874.04 | 63.31 | 3644892.58 | 23371.03 | 23371.03
Isolation combes - Isolation des murs - Isolation des planchers - Ballon solaire thermique - Pac air/eau - | Oui | Oui | 167 | 565.27 | 163.56 | 874.04 | 63.31 | 3644892.58 | 23371.03 | 23371.03
Isolation des murs - Ballon solaire thermique - Pac air/air - | Non | Oui | 176 | 810.23 | 207.53 | 810.23 | 119.8 | 3645470.4 | 23695.5576 | 24606.93
Isolation combes - Pac air/eau - Ballon thermodynamique - | Oui | Oui | 182 | 521.99 | 123.36 | 792.11 | 47.74 | 3648062.92 | 33462.409 | 38932.39
Isolation combes - Isolation des murs - Pac air/air - Ballon thermodynamique - | Oui | Oui | 190 | 515.78 | 181.38 | 786.72 | 280.91 | 3651948.2 | 23737.6633 | 45465.64
Isolation des murs - Pac air/eau - Poele à bois- Ballon thermodynamique - | Non | Oui | 150 | 992.88 | 245.5 | 949.8 | 138.24 | 3652020 | 23738.13 | 28654.2
Isolation combes - Isolation des murs - Isolation des planchers - Pac air/eau - Ballon thermodynamique - | Non | Oui | 186 | 701.72 | 101.76 | 701.72 | 47.11 | 3652723.8 | 21606.18 | 21606.18
Isolation combes - Pac air/eau - Ballon thermodynamique - | Non | Oui | 186 | 701.72 | 101.76 | 701.72 | 47.11 | 3652723.8 | 21606.18 | 21606.18
Isolation des murs - Pac air/eau - Ballon thermodynamique - | Oui | Oui | 158 | 590.69 | 117.51 | 904.25 | 45.44 | 3656295.24 | 33515.9191 | 34707.02
Isolation des planchers - Ballon solaire thermique - Pac air/eau - | Oui | Oui | 173 | 618.35 | 229.79 | 955.52 | 171.15 | 3656448.38 | 33516.9145 | 33817.03
Isolation des planchers - Ballon solaire thermique - Pac air/eau - | Oui | Oui | 173 | 618.35 | 229.79 | 955.52 | 171.15 | 3656448.38 | 33516.9145 | 33817.03
Isolation combes - Isolation des murs - Isolation des planchers - Ballon solaire thermique - Pac air/eau - | Oui | Oui | 194 | 569.09 | 190.43 | 773.72 | 73.74 | 3660252.56 | 33541.6416 | 41360.55
Isolation combes - Isolation des murs - Isolation des planchers - Ballon solaire thermique - Pac air/eau - | Oui | Oui | 194 | 569.09 | 190.43 | 773.72 | 73.74 | 3660252.56 | 33541.6416 | 41360.55
Isolation combes - Pac air/eau - Ballon thermodynamique - | Oui | Oui | 174 | 865.21 | 122.94 | 829.39 | 47.57 | 3669393.84 | 33601.06 | 39832.26
Isolation combes - Poele à bois- Pac air/air - Ballon thermodynamique - | Oui | Oui | 140 | 560.08 | 91.91 | 521.1 | 35.5 | 3671136 | 23862.384 | 23950.55
Isolation des murs - Pac air/eau - Ballon thermodynamique - | Non | Oui | 226.78 | 562.56 | 236.61 | 535.73 | 109.15 | 3676112.8712 | 22182.89 | 22182.89
Isolation combes - Isolation des murs - Pac air/eau - Poele à bois- Ballon thermodynamique - | Oui | Oui | 154.2 | 613.79 | 165.55 | 947.96 | 64.05 | 3679359.036 | 33665.8337 | 37172.78
Isolation combes - Isolation des murs - Ballon solaire thermique - Poele à bois- Pac air/air - | Non | Oui | 210 | 677.03 | 147.53 | 649.59 | 65.42 | 3680271 | 23921.7615 | 28612.07
Isolation combes - Isolation des murs - Pac air/air - Ballon thermodynamique - | Oui | Oui | 176 | 204.49 | 61.677 | 204.49 | 34.1 | 3680424 | 23911.2225 | 23911.2225
Isolation combes - Isolation des murs - Pac air/air - Ballon thermodynamique - | Oui | Oui | 176 | 204.49 | 61.677 | 204.49 | 34.1 | 3680424 | 23911.2225 | 23911.2225
Isolation combes - Isolation des murs - Pac air/air - Ballon thermodynamique - | Oui | Oui | 176 | 204.49 | 61.677 | 204.49 | 34.1 | 3680424 | 23911.2225 | 23911.2225
Isolation combes - Isolation des murs - Pac air/air - Ballon thermodynamique - | Oui | Oui | 176 | 204.49 | 61.677 | 204.49 | 34.1 | 3680424 | 23911.2225 | 23911.2225
Isolation combes - Isolation des murs - Pac air/air - Ballon thermodynamique - | Oui | Oui | 176 | 204.49 | 61.677 | 204.49 | 34.1 | 3680424 | 23911.2225 | 23911.2225
Isolation combes - Pac air/eau - Poele à bois- Ballon thermodynamique - | Oui | Oui | 176 | 204.49 | 61.677 | 204.49 | 34.1 | 3680424 | 23911.2225 | 23911.2225
Isolation combes - Pac air/eau - Poele à bois- Ballon thermodynamique - | Oui | Oui | 176 | 204.49 | 61.677 | 204.49 | 34.1 | 3680424 | 23911.2225 | 23911.2225
Isolation combes - Pac air/eau - Poele à bois- Ballon thermodynamique - | Oui | Oui | 176 | 204.49 | 61.677 | 204.49 | 34.1 | 3680424 | 23911.2225 | 23911.2225
Isolation des murs - Ballon solaire thermique - Pac air/eau - Poele à bois- | Non | Oui | 142 | 605.08 | 138.1 | 918.32 | 53.4 | 3684559.2 | 22719.61 | 22719.61
Isolation combes - Isolation des murs - Isolation des planchers - Pac air/eau - Ballon thermodynamique - | Oui | Oui | 200.3 | 843.78 | 250.03 | 853.99 | 172.09 | 3690213.66 | 25160.35 | 25160.35
Isolation combes - Isolation des murs - Isolation des planchers - Pac air/eau - Ballon thermodynamique - | Oui | Oui | 200.3 | 843.78 | 250.03 | 853.99 | 172.09 | 3690213.66 | 25160.35 | 25160.35
Isolation combes - Isolation des murs - Pac air/air - Ballon thermodynamique - | Oui | Oui | 153 | 477.18 | 141.9 | 719.39 | 84.65 | 3690378.36 | 23987.4593 | 35801.65
Isolation combes - Isolation des murs - Pac air/air - Ballon thermodynamique - | Non | Oui | 130 | 878.09 | 208.09 | 878.09 | 130.85 | 3691365.6 | 18194.92 | 18194.92
Isolation combes - Ballon solaire thermique - Pac air/air - | Non | Oui | 115 | 597.16 | 113.14 | 906.93 | 62 | 3692344.1 | 24000.2367 | 28187.41
Isolation combes - Isolation des murs - Pac air/eau - Poele à bois- Ballon thermodynamique - | Non | Oui | 232 | 578.05 | 101.13 | 578.05 | 46.9 | 3696804 | 24029.226 | 29081.94
Isolation des murs - Pac air/eau - Poele à bois- Ballon thermodynamique - | Non | Oui | 232 | 578.05 | 101.13 | 578.05 | 46.9 | 3696804 | 24029.226 | 29081.94
Isolation des murs - Pac air/eau - Poele à bois- Ballon thermodynamique - | Non | Oui | 232 | 578.05 | 101.13 | 578.05 | 46.9 | 3696804 | 24029.226 | 29081.94
Isolation des murs - Poele à bois- Pac air/air - Ballon thermodynamique - | Oui | Oui | 179.38 | 850.36 | 132.56 | 813.94 | 51.3 | 3698489.8016 | 33790.1837 | 39592.66
Isolation des murs - Poele à bois- Pac air/air - Ballon thermodynamique - | Oui | Oui | 179.38 | 850.36 | 132.56 | 813.94 | 51.3 | 3698489.8016 | 33790.1837 | 39592.66
combles perdus pac air/eau chauffe-eau thermodynamique | Oui | Oui | 185 | 667.58 | 175.64 | 826.01 | 86.3 | 3700161.3 | 33801.0485 | 41663.73
Isolation combes - Isolation des murs - Pac air/eau - Ballon thermodynamique - | Oui | Oui | 185 | 667.58 | 175.64 | 826.01 | 86.3 | 3700161.3 | 33801.0485 | 41663.73
Isolation des planchers - Pac air/air - Ballon thermodynamique - | Oui | Oui | 265 | 633.34 | 146.52 | 608.59 | 91.69 | 3705183 | 33833.6895 | 36707.08
Isolation des planchers - Pac air/air - Ballon thermodynamique - | Oui | Oui | 265 | 633.34 | 146.52 | 608.59 | 91.69 | 3705183 | 33833.6895 | 36707.08
Isolation des murs - Pac air/eau - Ballon thermodynamique - | Oui | Oui | 184 | 437 | 83.41 | 405.49 | 32.25 | 3708512.64 | 24105.3322 | 25884.32
Isolation des murs - Pac air/eau - Ballon thermodynamique - | Oui | Oui | 158 | 621.5 | 180.52 | 955.61 | 86.94 | 3715494.68 | 33900.7154 | 35628.5
Isolation combes - Isolation des murs - Pac air/air - Ballon thermodynamique - | Non | Oui | 198 | 454.15 | 105.8 | 688.99 | 63.36 | 3716242.2 | 21150.5 | 21150.5
Isolation combes - Poele à bois- Pac air/air - Ballon thermodynamique - | Oui | Oui | 181 | 550.61 | 179.71 | 853.58 | 93.39 | 3728586.82 | 33985.8143 | 37695.72
Isolation combes - Poele à bois- Pac air/air - Ballon thermodynamique - | Oui | Oui | 181 | 550.61 | 179.71 | 853.58 | 93.39 | 3728586.82 | 33985.8143 | 37695.72
Isolation combes - Isolation des murs - Pac air/eau - Poele à bois- Ballon thermodynamique - | Non | Oui | 160 | 956.06 | 266.79 | 956.06 | 178.84 | 3730656 | 24249.264 | 31922.19
Isolation des planchers - Ballon solaire thermique - Pac air/air - | Non | Oui | 221.5 | 648.91 | 172.12 | 648.91 | 85.84 | 3741600.15 | 20013.28 | 20013.28
Isolation combes - Isolation des murs - Pac air/eau - | Non | Oui | 152 | 929.1 | 278.82 | 929.1 | 107.96 | 3744398.4 | 18854.57 | 18854.57
Isolation combes - Isolation des murs - Isolation des planchers - Pac air/eau - Ballon thermodynamique - | Oui | Oui | 171 | 910.17 | 168.35 | 872.44 | 65.15 | 3745770.42 | 31917 | 31917
Isolation combes - Isolation des murs - Isolation des planchers - Pac air/eau - Ballon thermodynamique - | Oui | Oui | 171 | 910.17 | 168.35 | 872.44 | 65.15 | 3745770.42 | 31917 | 31917
Isolation combes - Pac air/eau - Poele à bois- Ballon thermodynamique - | Oui | Oui | 213 | 719.29 | 183.32 | 719.29 | 71 | 3747259.26 | 34107.1852 | 37452.47
Isolation combes - Pac air/eau - Poele à bois- Ballon thermodynamique - | Oui | Oui | 213 | 719.29 | 183.32 | 719.29 | 71 | 3747259.26 | 34107.1852 | 37452.47
Isolation combes - Isolation des murs - Pac air/air - Ballon thermodynamique - | Non | Oui | 196.28 | 468.65 | 129.2 | 717.38 | 80.49 | 3750263.076 | 24376.71 | 32940.21
Isolation combes - Isolation des murs - Pac air/eau - Ballon thermodynamique - | Oui | Oui | 133 | 558.04 | 91.59 | 558.04 | 35.37 | 3753815.94 | 18710.83 | 18710.83
Isolation des murs - Ballon solaire thermique - Pac air/air - | Non | Oui | 123 | 937.66 | 226.99 | 892.8 | 87.81 | 3762523.26 | 24456.4012 | 29943.01
Isolation combes - Isolation des murs - Pac air/eau - Poele à bois- Ballon thermodynamique - | Oui | Oui | 150 | 588.86 | 166.04 | 552.2 | 64.36 | 3768672 | 25289.63 | 25290.63
Isolation combes - Isolation des murs - Pac air/eau - | Non | Oui | 149 | 607.98 | 185.12 | 936.37 | 92.79 | 3770802.6 | 24510.2169 | 33239.85
combles perdus pac air/eau chauffe-eau thermodynamique | Non | Oui | 184 | 500.53 | 97.94 | 500.53 | 54.26 | 3777229.28 | 24235.38 | 24235.38
Isolation combes - Isolation des murs - Isolation des planchers - Ballon solaire thermique - Pac air/air - | Non | Oui | 184 | 500.53 | 97.94 | 500.53 | 54.26 | 3777229.28 | 24235.38 | 24235.38
Isolation combes - Isolation des murs - Isolation des planchers - Ballon solaire thermique - Pac air/air - | Non | Oui | 184 | 500.53 | 97.94 | 500.53 | 54.26 | 3777229.28 | 24235.38 | 24235.38
Isolation combes - Pac air/eau - Ballon thermodynamique - | Oui | Oui | 163.12 | 944.47 | 193.38 | 910 | 58.16 | 3780181.3504 | 29771.4 | 29771.4
Isolation combes - Pac air/eau - Ballon thermodynamique - | Oui | Oui | 163.12 | 944.47 | 193.38 | 910 | 58.16 | 3780181.3504 | 29771.4 | 29771.4
Isolation des murs - Pac air/air - Ballon thermodynamique - | Non | Oui | 202.5 | 723.94 | 187.06 | 723.94 | 99.34 | 3794445 | 22441.57 | 22441.57
Isolation des murs - Ballon solaire thermique - Pac air/air - | Oui | Oui | 116 | 695 | 105 | 647 | 41 | 3795984 | 24673.896 | 44040.7
Isolation des murs - Pac air/air - Ballon thermodynamique - | Non | Oui | 208 | 718.96 | 285.43 | 718.96 | 110.57 | 3796353.6 | 24676.2984 | 33368.87
Isolation combes - Isolation des murs - Pac air/eau - Poele à bois- Ballon thermodynamique - | Non | Oui | 160 | 387.55 | 104.46 | 577.05 | 61.19 | 3796729.6 | 22796.91 | 22796.91
Isolation des murs - Ballon solaire thermique - Pac air/eau - | Non | Oui | 160 | 387.55 | 104.46 | 577.05 | 61.19 | 3796729.6 | 22796.91 | 22796.91
Isolation des murs - Ballon solaire thermique - Pac air/eau - | Non | Oui | 160 | 387.55 | 104.46 | 577.05 | 61.19 | 3796729.6 | 22796.91 | 22796.91
Isolation combes - Isolation des murs - Ballon solaire thermique - Poele à bois- Pac air/air - | Non | Oui | 152.65 | 935.82 | 220.05 | 935.82 | 105 | 3804740.19 | 24730.8112 | 24840.9
Isolation des murs - Isolation des planchers - Pac air/eau - Ballon thermodynamique - | Oui | Oui | 205.1 | 517.25 | 141.1 | 735.37 | 54.63 | 3805551.412 | 32854.65 | 32854.65
Isolation des murs - Isolation des planchers - Pac air/eau - Ballon thermodynamique - | Oui | Oui | 205.1 | 517.25 | 141.1 | 735.37 | 54.63 | 3805551.412 | 32854.65 | 32854.65
Isolation des murs - Pac air/eau - Ballon thermodynamique - | Non | Oui | 297 | 469.87 | 110.16 | 469.87 | 42.67 | 3806352 | 17889.64 | 17889.64
Isolation combes - Isolation des murs - Pac air/air - Ballon thermodynamique - | Non | Oui | 161 | 749.87 | 207.29 | 749.87 | 127.52 | 3807537.3 | 23468.35 | 23468.35
Isolation combes - Isolation des murs - Pac air/air - Ballon thermodynamique - | Oui | Oui | 275 | 253.638 | 66.8899 | 225.28 | 36.993 | 3812811.75 | 19064.067 | 46877.49
Isolation combes - Isolation des murs - Pac air/eau - Ballon thermodynamique - | Oui | Oui | 166.3 | 325.57 | 88.68 | 459.22 | 34.28 | 3816046.188 | 22778.89 | 22778.89
combles rampants pac air/eau chauffe-eau thermodynamique | Oui | Oui | 260 | 656.44 | 147.88 | 627.64 | 89.54 | 3816428 | 34556.782 | 41300.51
Isolation combes - Isolation des murs - Isolation des planchers - Pac air/eau - Ballon thermodynamique - | Oui | Oui | 260 | 656.44 | 147.88 | 627.64 | 89.54 | 3816428 | 34556.782 | 41300.51
Isolation combes - Isolation des planchers - Ballon solaire thermique - Pac air/eau - Poele à bois- Ballon thermodynamique - | Non | Oui | 128 | 731.86 | 256.15 | 933.21 | 147.59 | 3821255.68 | 24838.1619 | 26398.71
Isolation combes - Isolation des murs - Pac air/air - Ballon thermodynamique - | Non | Oui | 202 | 749.86 | 188.51 | 747.57 | 115.81 | 3828465.6 | 24885.0264 | 31799.55
Isolation des murs - Pac air/air - Ballon thermodynamique - | Oui | Oui | 190 | 509.63 | 119.88 | 784.95 | 46.4 | 3832331 | 23802.91 | 23802.91
Isolation des murs - Pac air/air - Ballon thermodynamique - | Oui | Oui | 190 | 509.63 | 119.88 | 784.95 | 46.4 | 3832331 | 23802.91 | 23802.91
Isolation des murs - Pac air/eau - Ballon thermodynamique - | Non | Oui | 184.13 | 493.87 | 106.91 | 493.87 | 41.36 | 3832750.6498 | 24912.8792 | 26089.46
Isolation combes - Pac air/eau - Ballon thermodynamique - | Oui | Oui | 208 | 589.92 | 149.52 | 912.74 | 57.88 | 3834326.4 | 34673.1216 | 40926.48
Isolation des murs - Pac air/eau - Poele à bois- Ballon thermodynamique - | Oui | Oui | 210 | 582.37 | 151.52 | 906.66 | 58.68 | 3842274 | 32475.49 | 32475.49
Isolation combes - Isolation des murs - Pac air/eau - Ballon thermodynamique - | Oui | Oui | 204.29 | 657.21 | 174 | 960.19 | 87.27 | 3849864.804 | 27786.63 | 27786.63
Isolation combes - Isolation des murs - Pac air/eau - Ballon thermodynamique - | Oui | Oui | 234 | 831.35 | 225.53 | 850.13 | 87.37 | 3854575.2 | 24620.27 | 24620.27
combles perdus pac air/eau chauffe-eau thermodynamique | Non | Oui | 205 | 549.73 | 116.85 | 549.73 | 53.28 | 3867345.5 | 23336.59 | 23336.59
Isolation combes - Isolation des planchers - Pac air/air - Ballon thermodynamique - | Non | Oui | 135.23 | 903.09 | 269.18 | 903.09 | 150.37 | 3868032.3728 | 24330.17 | 24330.17
Isolation combes - Pac air/eau - Poele à bois- Ballon thermodynamique - | Oui | Oui | 176 | 317.031 | 32.571 | 317.031 | 18.029 | 3875065.92 | 57599.091 | 57599.091
Isolation combes - Isolation des murs - Ballon solaire thermique - Pac air/eau - Poele à bois- | Non | Oui | 180 | 821.83 | 219.04 | 821.83 | 103.68 | 3878010 | 22784.43 | 22784.43
Isolation combes - Isolation des murs - Isolation des planchers - Pac air/eau - Ballon thermodynamique - | Oui | Oui | 226 | 916.04 | 213.56 | 916.04 | 122.76 | 3878438.4 | 30605.55 | 30605.55
Isolation combes - Isolation des murs - Pac air/air - Ballon thermodynamique - | Oui | Oui | 140 | 384.56 | 84.87 | 546.31 | 32.78 | 3882286.8 | 25234.8642 | 49873.1
Isolation combes - Pac air/eau - | Non | Oui | 210 | 728.05 | 173.86 | 709.08 | 90.2 | 3898944 | 22356.92 | 22356.92
Isolation des planchers - Ballon solaire thermique - Pac air/air - | Non | Oui | 219 | 450.71 | 95.64 | 424.35 | 37.02 | 3901962.42 | 19699.4 | 19699.4
Isolation combes - Isolation des murs - Ballon solaire thermique - Poele à bois- Pac air/air - | Oui | Oui | 232 | 430.8 | 120.58 | 659.9 | 46.68 | 3906147.52 | 35139.9589 | 43527.78
Isolation des murs - Pac air/air - Ballon thermodynamique - | Oui | Oui | 200 | 477.51 | 132.69 | 795.85 | 84.51 | 3906184 | 35140.196 | 37215.33
Isolation combes - Isolation des murs - Pac air/air - Ballon thermodynamique - | Oui | Oui | 162.8 | 355.817 | 52.1983 | 355.817 | 28.908 | 3918985.092 | 21946.32 | 28656.54
combles rampants planchers bas pac air/eau chauffe-eau thermodynamique | Oui | Oui | 286 | 737.03 | 203.15 | 711.36 | 78.7 | 3928222.8 | 35283.4482 | 40581.84
Isolation combes - Isolation des murs - Pac air/eau - Ballon thermodynamique - | Oui | Oui | 186.54 | 900.94 | 234.37 | 900.94 | 134.05 | 3936115.1028 | 35334.7482 | 40493.95
Isolation combes - Isolation des murs - Pac air/eau - Ballon thermodynamique - | Oui | Oui | 311 | 667.74 | 163.45 | 646.63 | 63.35 | 3942002.4 | 24897.68 | 24897.68
Isolation combes - Isolation des murs - Pac air/eau - Ballon thermodynamique - | Oui | Oui | 151.32 | 541.05 | 97.43 | 541.05 | 58.22 | 3945339.1224 | 23425.04 | 23425.04
Isolation des murs - Pac air/eau - Ballon thermodynamique - | Oui | Oui | 280 | 580.74 | 114.73 | 580.74 | 68.59 | 3949276 | 35420.294 | 38938.28
Isolation combes - Isolation des murs - Pac air/eau - Ballon thermodynamique - | Non | Oui | 109 | 297.68 | 66.2 | 273.4 | 36.36 | 3955249.44 | 25709.1214 | 27297.05
Isolation des murs - Pac air/eau - Ballon thermodynamique - | Non | Oui | 159.86 | 732.13 | 106.06 | 698.45 | 44.88 | 3970228.6076 | 25806.4859 | 26680.15
Isolation combes - Isolation des murs - Pac air/eau - | Non | Oui | 189.6 | 613.23 | 118.01 | 613.23 | 62.16 | 3970349.136 | 25807.2694 | 32598.05
Isolation combes - Isolation des murs - Pac air/eau - Ballon thermodynamique - | Non | Oui | 204 | 748.77 | 211.72 | 748.77 | 99.21 | 3975307.2 | 20839 | 20839
Isolation combes - Isolation des planchers - Pac air/air - Ballon thermodynamique - | Non | Oui | 149.93 | 619 | 182.43 | 955.09 | 70.59 | 3978392.55 | 25859.5516 | 32292.45
Isolation des murs - Ballon solaire thermique - Pac air/eau - | Oui | Oui | 230 | 742.25 | 171.08 | 714.59 | 87.63 | 3979630.4 | 35617.5976 | 41967.41
Isolation des murs - Pac air/eau - Ballon thermodynamique - | Non | Oui | 289 | 575.51 | 195.16 | 582.13 | 122.72 | 3983084.7 | 25890.0505 | 29649
Isolation combes - Isolation des murs - Isolation des planchers - Pac air/eau - Pac air/air - Ballon thermodynamique - | Non | Oui | 147 | 617.48 | 115.94 | 948.2 | 44.86 | 3983729.4 | 25894.2411 | 33576.68
combles rampants pac air/eau chauffe-eau thermodynamique | Oui | Oui | 225 | 797.44 | 172.12 | 765.37 | 87.56 | 3986194.14 | 35660.2619 | 44262.57
Isolation combes - Isolation des murs - Ballon solaire thermique - Pac air/eau - | Non | Oui | 282 | 367.49 | 89.58 | 353.07 | 45.73 | 3986814.48 | 22023.67 | 22023.67
Isolation combes - Isolation des murs - Ballon solaire thermique - Pac air/eau - | Non | Oui | 282 | 367.49 | 89.58 | 353.07 | 45.73 | 3986814.48 | 22023.67 | 22023.67
Isolation combes - Isolation des murs - Ballon solaire thermique - Pac air/eau - | Non | Oui | 282 | 367.49 | 89.58 | 353.07 | 45.73 | 3986814.48 | 22023.67 | 22023.67
Isolation combes - Poele à bois- Pac air/air - Ballon thermodynamique - | Oui | Oui | 302 | 548.06 | 125.58 | 527.3 | 48.63 | 3993216.92 | 35555.91 | 35555.91
Isolation combes - Isolation des murs - Pac air/eau - Ballon thermodynamique - | Non | Oui | 225 | 446.07 | 76.16 | 415.29 | 29.45 | 3993444 | 19839.68 | 19839.68
Isolation combes - Pac air/eau - Ballon thermodynamique - | Oui | Oui | 313.5 | 527.57 | 113.34 | 505.19 | 43.9 | 3995347.77 | 32611.9 | 32611.9
Isolation des murs - Pac air/eau - Ballon thermodynamique - | Oui | Oui | 212.81 | 911.3 | 130.49 | 911.3 | 50.51 | 3995541.597 | 35721.0204 | 45133.18
Isolation combes - Pac air/eau - Pac air/air - Ballon thermodynamique - | Non | Oui | 310 | 503.21 | 146.01 | 503.21 | 72.96 | 4001325 | 23091.58 | 23091.58
combles perdus pac air/eau chauffe-eau thermodynamique | Non | Oui | 137 | 488.43 | 115.68 | 450.71 | 44.84 | 4003501.68 | 22499 | 22500
Isolation combes - Isolation des murs - Pac air/air - Ballon thermodynamique - | Non | Oui | 174 | 894.16 | 209.62 | 867.48 | 98.01 | 4016633.4 | 26108.1171 | 26210.05
Isolation combes - Isolation des planchers - Ballon solaire thermique - Pac air/air - | Oui | Oui | 216.55 | 670.4 | 117.63 | 894.84 | 45.53 | 4017542.415 | 35864.0257 | 43406.05
Isolation combes - Isolation des murs - Pac air/air - Ballon thermodynamique - | Non | Oui | 136 | 554.96 | 131.63 | 828.46 | 50.91 | 4018378.4 | 24396.79 | 24396.79
Isolation combes - Isolation des murs - Pac air/air - Ballon thermodynamique - | Oui | Oui | 180 | 488.03 | 98.54 | 451.7 | 38.13 | 4019900.4 | 26129.3526 | 34925.24
Isolation des murs - Pac air/eau - Ballon thermodynamique - | Oui | Oui | 204.97 | 797.78 | 143.56 | 764.77 | 55.58 | 4023781.6234 | 35904.5806 | 44331.9
Isolation des murs - Pac air/eau - Poele à bois- Ballon thermodynamique - | Oui | Oui | 214 | 751.65 | 121.73 | 727.05 | 47.12 | 4029190.76 | 35939.7399 | 40834.96
Isolation combes - Isolation des murs - Pac air/eau - Poele à bois- VMC - | Non | Oui | 146 | 916.11 | 236.25 | 872.17 | 144.75 | 4035726.16 | 21550.77 | 21550.77
Isolation combes - Isolation des murs - Isolation des planchers - Ballon solaire thermique - Pac air/eau - | Oui | Oui | 335 | 522.72 | 159.14 | 503.59 | 68.73 | 4035767.8 | 31587.04 | 31587.04
Isolation des murs - Poele à bois- Pac air/air - Ballon thermodynamique - | Oui | Oui | 230 | 735.13 | 154.78 | 708.51 | 73.91 | 4046404 | 36051.626 | 44582.63
Isolation des murs - Ballon solaire thermique - Pac air/air - | Oui | Oui | 202 | 616.45 | 200.7 | 800.59 | 77.72 | 4048750.12 | 36066.8758 | 39219.85
Isolation combes - Isolation des murs - Ballon solaire thermique - Poele à bois- Pac air/air - | Non | Oui | 133 | 571.38 | 172.12 | 868.73 | 66.59 | 4054015.56 | 19197.82 | 19197.82
Isolation combes - Isolation des planchers - Pac air/eau - Ballon thermodynamique - | Non | Oui | 174 | 678.16 | 155.85 | 705.01 | 90.52 | 4063007.88 | 25954.46 | 25954.46
Isolation combes - Isolation des planchers - Pac air/eau - Ballon thermodynamique - | Oui | Oui | 262.53 | 493.48 | 131.51 | 768.7 | 61.79 | 4067552.469 | 36189.091 | 42581.78
Isolation combes - Isolation des murs - Pac air/eau - Ballon thermodynamique - | Oui | Oui | 177.32 | 918.98 | 155 | 886.59 | 60 | 4069695.6744 | 36203.0219 | 40483.45
Isolation combes - Isolation des planchers - Ballon solaire thermique - Pac air/eau - Poele à bois- | Oui | Oui | 227 | 698.8 | 136.23 | 698.8 | 52.74 | 4072913.56 | 36223.9381 | 44546.2
Isolation combes - Isolation des murs - Isolation des planchers - Ballon solaire thermique - Pac air/air - | Oui | Oui | 208 | 814.91 | 200.22 | 814.91 | 109.42 | 4076192.96 | 29856.51 | 29856.51
Isolation combes - Isolation des murs - Isolation des planchers - Ballon solaire thermique - Pac air/eau - | Oui | Oui | 156 | 355.91 | 96.48 | 521.56 | 37.31 | 4079322 | 19634.2 | 19634.2
Isolation combes - Isolation des murs - Pac air/air - Ballon thermodynamique - | Oui | Oui | 149.6 | 341.891 | 48.202 | 304.81 | 26.686 | 4085085.312 | 71744.31 | 71744.31
Isolation des murs - Pac air/eau - Poele à bois- Ballon thermodynamique - | Oui | Oui | 175.85 | 928.73 | 151.6 | 897.55 | 58.68 | 4105581.001 | 36436.2765 | 41219.69
Isolation combes - Ballon solaire thermique - Pac air/eau - Pac air/air - | Oui | Oui | 200.2 | 515.54 | 153.71 | 797.33 | 59.52 | 4112963.356 | 36484.2618 | 45200.13
Isolation combes - Isolation des murs - Pac air/eau - Pac air/air - Ballon thermodynamique - | Non | Oui | 160 | 793.94 | 211.6 | 759.15 | 81.92 | 4117558.4 | 21845.55 | 21845.55
Isolation des planchers - Pac air/air - Ballon thermodynamique - | Oui | Oui | 212.65 | 792.48 | 142.62 | 764.22 | 68.11 | 4125056.077 | 36562.8645 | 44450.4
Isolation des murs - Pac air/eau - Poele à bois- Ballon thermodynamique - | Oui | Oui | 336 | 388.77 | 168.07 | 540.72 | 100.06 | 4126346.88 | 29076.5 | 29076.5
Isolation combes - Isolation des planchers - Ballon solaire thermique - Pac air/air - | Non | Oui | 235 | 650.77 | 118.9 | 650.77 | 65.24 | 4127986.5 | 26831.9123 | 28530.7
Isolation combes - Isolation des murs - Ballon solaire thermique - Pac air/eau - Poele à bois- | Non | Oui | 160 | 594.35 | 147.13 | 917.59 | 56.92 | 4131216 | 20037.18 | 20037.18
Isolation combes - Isolation des planchers - Ballon solaire thermique - Pac air/eau - Poele à bois- Ballon thermodynamique - | Non | Oui | 206 | 767.82 | 195.55 | 767.82 | 99.33 | 4131268.2 | 19544.4 | 19544.4
Isolation combes - Isolation des murs - Pac air/eau - Ballon thermodynamique - | Oui | Oui | 205 | 779.59 | 143.35 | 779.59 | 55.56 | 4140193.7 | 30886.83 | 30886.83
Isolation combes - Isolation des murs - Pac air/eau - Ballon thermodynamique - | Oui | Oui | 172 | 621.29 | 192.5 | 957.02 | 93.88 | 4141483.04 | 30112.81 | 30112.81
Isolation combes - Isolation des murs - Ballon solaire thermique - Pac air/eau - | Non | Oui | 191 | 655.38 | 142.19 | 626.04 | 55.04 | 4144318 | 26880.08 | 26880.08
Isolation combes - Ballon solaire thermique - Pac air/eau - | Non | Oui | 172 | 722.66 | 184.81 | 722.66 | 87.98 | 4148268.48 | 18932.68 | 18932.68
Isolation combes - Isolation des murs - Pac air/eau - Ballon thermodynamique - | Oui | Oui | 171.38 | 525.28 | 98.66 | 487.62 | 38.15 | 4159629.1044 | 26428.13 | 26428.13
Isolation combes - Isolation des planchers - Pac air/eau - Ballon thermodynamique - | Oui | Oui | 241.3 | 698.36 | 148.58 | 698.36 | 81.02 | 4160637.396 | 36199.73 | 36199.73
Isolation combes - Ballon solaire thermique - Pac air/eau - | Oui | Oui | 112 | 583 | 94 | 557 | 41 | 4161024 | 23301.73 | 23302.73
Isolation combes - Isolation des murs - Isolation des planchers - Pac air/eau - Ballon thermodynamique - | Oui | Oui | 278 | 631.71 | 150.48 | 605.48 | 69.49 | 4162198.36 | 23701.63 | 23701.63
Isolation combes - Isolation des murs - Pac air/eau - Poele à bois- Ballon thermodynamique - | Oui | Oui | 312 | 725.91 | 240.01 | 699.21 | 92.99 | 4174219.2 | 32354.09 | 32354.09
Isolation des murs - Ballon solaire thermique - Pac air/eau - | Oui | Oui | 178 | 593.29 | 190.33 | 912.87 | 73.68 | 4176281.16 | 36895.8275 | 41668.6
Isolation combes - Isolation des murs - Isolation des planchers - Pac air/eau - Ballon thermodynamique - | Oui | Oui | 185.7 | 571.6 | 140.35 | 881.43 | 75.64 | 4186137.714 | 22192.18 | 22192.18
Isolation combes - Isolation des murs - Pac air/eau - Ballon thermodynamique - | Oui | Oui | 242 | 884.17 | 184.55 | 855.03 | 71.47 | 4188645.6 | 36976.1964 | 37521.95
Isolation combes - Isolation des murs - Isolation des planchers - Ballon solaire thermique - Poele à bois- Pac air/air - | Oui | Oui | 257 | 854.33 | 189.23 | 854.33 | 116.02 | 4192370.1 | 37000.4057 | 47043.83
Isolation des murs - Pac air/eau - Ballon thermodynamique - | Oui | Oui | 274 | 493.41 | 159.74 | 771.9 | 78.51 | 4199665.8 | 37047.8277 | 40683.85
Isolation combes - Isolation des murs - Isolation des planchers - Pac air/eau - Ballon thermodynamique - | Oui | Oui | 213.96 | 814.21 | 233.74 | 814.21 | 112.64 | 4204100.8536 | 21373.34 | 21373.34
Isolation combes - Pac air/eau - VMC - | Oui | Oui | 250 | 714.92 | 155.25 | 689.03 | 88.45 | 4205510 | 33614.05 | 33614.05
Isolation des murs - Pac air/eau - Ballon thermodynamique - | Oui | Oui | 162 | 586.92 | 150.11 | 547.68 | 58.18 | 4209528 | 27405.73 | 27406.73
Isolation combes - Isolation des murs - Pac air/eau - Poele à bois- Ballon thermodynamique - | Oui | Oui | 225 | 924.35 | 121.99 | 893.57 | 47.23 | 4212795 | 37133.1675 | 46342.53
Isolation combes - Isolation des planchers - Poele à bois- Pac air/air - Ballon thermodynamique - | Oui | Oui | 180 | 949.12 | 149.42 | 917.09 | 80.98 | 4218992.4 | 37173.4506 | 44856.8
Isolation combes - Isolation des murs - Isolation des planchers - Ballon solaire thermique - Pac air/eau - | Oui | Oui | 206.6 | 853.23 | 238.56 | 853.23 | 124.68 | 4219700.34 | 32836 | 32836
Isolation combes - Isolation des planchers - Pac air/eau - Ballon thermodynamique - | Non | Oui | 240 | 592.09 | 190.73 | 596.78 | 132.46 | 4234598.4 | 24013.93 | 24013.93
Isolation combes - Isolation des murs - Pac air/air - Ballon thermodynamique - | Non | Oui | 140.9 | 969.63 | 252.51 | 926.23 | 131.87 | 4253162.312 | 20929.76 | 20929.76
Isolation des murs - Ballon solaire thermique - Pac air/air - | Oui | Oui | 165 | 289.3 | 47.817 | 289.3 | 26.51 | 4257198 | 27672.15 | 29318.2395
Isolation des murs - Ballon solaire thermique - Pac air/air - | Oui | Oui | 165 | 289.3 | 47.817 | 289.3 | 26.51 | 4257198 | 27672.15 | 29318.2395
Isolation combes - Isolation des murs - Pac air/air - Ballon thermodynamique - | Oui | Oui | 165 | 289.3 | 47.817 | 289.3 | 26.51 | 4257198 | 27672.15 | 29318.2395
Isolation combes - Isolation des murs - Pac air/air - Ballon thermodynamique - | Oui | Oui | 175 | 289.3 | 47.817 | 289.3 | 26.51 | 4257198 | 28672.15 | 29318.2395
Isolation combes - Isolation des murs - Pac air/air - Ballon thermodynamique - | Oui | Oui | 165 | 289.3 | 47.817 | 289.3 | 26.51 | 4257198 | 27672.15 | 29318.2395
Isolation combes - Isolation des murs - Pac air/air - Ballon thermodynamique - | Oui | Oui | 165 | 289.3 | 47.817 | 289.3 | 26.51 | 4257198 | 27672.15 | 29318.2395
Isolation combes - Isolation des murs - Pac air/air - Ballon thermodynamique - | Oui | Oui | 165 | 289.3 | 47.817 | 289.3 | 26.51 | 4257198 | 27672.15 | 29318.2395
Isolation combes - Isolation des murs - Pac air/air - Ballon thermodynamique - | Oui | Oui | 165 | 289.3 | 47.817 | 289.3 | 26.51 | 4257198 | 27672.15 | 28318.2395
Isolation des murs - Pac air/air - Ballon thermodynamique - | Oui | Oui | 294 | 565.58 | 132.14 | 593.26 | 77.92 | 4257378.48 | 37422.9601 | 38455.55
Isolation combes - Isolation des murs - Ballon solaire thermique - Poele à bois- Pac air/air - | Non | Oui | 160 | 490.39 | 100.66 | 747.04 | 46.68 | 4258188.8 | 27678.2272 | 28530.88
Isolation des murs - Ballon solaire thermique - Pac air/air - | Non | Oui | 150 | 490.39 | 100.66 | 747.04 | 46.68 | 4258188.8 | 27678.2272 | 28530.88
Isolation combes - Pac air/eau - Ballon thermodynamique - | Oui | Oui | 200 | 530.05 | 142.38 | 813.22 | 55.12 | 4261560 | 37450.14 | 45541.03
Isolation combes - Isolation des murs - Isolation des planchers - Ballon solaire thermique - Pac air/eau - | Non | Oui | 215 | 311.16 | 75.39 | 460.07 | 29.17 | 4261601 | 18108.51 | 18108.51
Isolation combes - Isolation des murs - Isolation des planchers - Ballon solaire thermique - Pac air/eau - | Non | Oui | 215 | 311.16 | 75.39 | 460.07 | 29.17 | 4261601 | 18108.51 | 18108.51
Isolation combes - Isolation des murs - Isolation des planchers - Ballon solaire thermique - Pac air/eau - | Non | Oui | 215 | 311.16 | 75.39 | 460.07 | 29.17 | 4261601 | 18108.51 | 18108.51
combles rampants pac air/eau chauffe-eau thermodynamique | Non | Oui | 196 | 868.47 | 238.94 | 868.47 | 141.92 | 4272114 | 20685.9 | 20685.9
Isolation combes - Isolation des murs - Isolation des planchers - Pac air/eau - Ballon thermodynamique - | Oui | Oui | 303 | 579.57 | 123.67 | 555.01 | 53.66 | 4272543.9 | 37521.5354 | 45360.73
Isolation combes - Isolation des murs - Pac air/eau - Ballon thermodynamique - | Oui | Oui | 110 | 671 | 145 | 647 | 63 | 4281600 | 24282.72 | 24283.71
Isolation combes - Ballon solaire thermique - Pac air/eau - Pac air/air - | Oui | Oui | 223.5 | 806.7 | 242.53 | 774.7 | 93.94 | 4281694.68 | 37581.0154 | 37943.25
Isolation combes - Isolation des murs - Pac air/air - Ballon thermodynamique - | Oui | Oui | 203.5 | 541.76 | 153.2 | 836.38 | 88.43 | 4283897.35 | 23573.32 | 23573.32
Isolation combes - Isolation des murs - Pac air/air - Ballon thermodynamique - | Oui | Oui | 88 | 863.95 | 203.75 | 810.35 | 78.97 | 4292529.6 | 27804.14 | 27805.14
Isolation combes - Isolation des murs - Pac air/air - Ballon thermodynamique - | Oui | Oui | 88 | 863.95 | 203.75 | 810.35 | 78.97 | 4292529.6 | 27804.14 | 27805.14
Isolation combes - Isolation des murs - Pac air/eau - Poele à bois- Ballon thermodynamique - | Non | Oui | 143 | 964.99 | 261.31 | 937.54 | 147.29 | 4294218.5 | 27912.4202 | 32082.2
Isolation combes - Isolation des murs - Pac air/eau - Ballon thermodynamique - | Oui | Oui | 209.5 | 843.84 | 204.23 | 843.84 | 115.1 | 4301499.14 | 22204.78 | 22204.78
Isolation combes - Isolation des planchers - Ballon solaire thermique - Pac air/air - | Non | Oui | 167.55 | 610.2 | 101.4 | 583.2 | 47.01 | 4303729.035 | 27974.2387 | 28423.71
Isolation combes - Isolation des planchers - Ballon solaire thermique - Pac air/air - | Non | Oui | 267.55 | 610.2 | 101.4 | 583.2 | 47.01 | 4303729.035 | 27974.2387 | 28423.71
Isolation combes - Isolation des planchers - Ballon solaire thermique - Pac air/air - | Non | Oui | 147.55 | 610.2 | 101.4 | 583.2 | 47.01 | 4303729.035 | 27974.2387 | 28423.71
Isolation combes - Isolation des planchers - Pac air/eau - Ballon thermodynamique - | Oui | Oui | 320 | 547.53 | 118.04 | 542.21 | 64.31 | 4311264 | 35346.99 | 35346.99
Isolation des murs - Pac air/eau - Ballon thermodynamique - | Non | Oui | 187 | 729.05 | 225.3 | 801.17 | 193.12 | 4320803.3 | 22056.07 | 22056.07
Isolation des murs - Poele à bois- Pac air/air - Ballon thermodynamique - | Oui | Oui | 198 | 909.94 | 212.81 | 901.91 | 127.65 | 4325532.24 | 31662.4 | 31662.4
Isolation combes - Isolation des murs - Pac air/air - Ballon thermodynamique - | Oui | Oui | 120 | 786.39 | 111.07 | 748.06 | 160.87 | 4334764.8 | 20421.68 | 20422.68
Isolation combes - Isolation des planchers - Ballon solaire thermique - Pac air/air - | Oui | Oui | 156 | 544.19 | 76.25 | 544.19 | 29.55 | 4335327.36 | 28179.6278 | 29176.21
Isolation combes - Isolation des murs - Pac air/eau - Ballon thermodynamique - | Oui | Oui | 189 | 991.6 | 245.87 | 960.72 | 147.89 | 4337745.06 | 36303.9 | 36303.9
Isolation combes - Isolation des murs - Pac air/air - Ballon thermodynamique - | Oui | Oui | 205.88 | 459.75 | 104.35 | 430.79 | 40.37 | 4340502.1584 | 19694.2 | 19694.2
Isolation des planchers - Pac air/air - Ballon thermodynamique - | Non | Oui | 224.76 | 601.94 | 164.77 | 573.79 | 63.8 | 4355763.3912 | 28312.462 | 34450.45
Isolation des planchers - Ballon solaire thermique - Pac air/eau - | Oui | Oui | 270 | 615.84 | 116.36 | 623.5 | 52.63 | 4357126.2 | 38071.3203 | 38334.63
Isolation combes - Isolation des murs - Pac air/air - Ballon thermodynamique - | Oui | Oui | 160 | 505.81 | 157.1 | 479.87 | 72.77 | 4362240 | 24621.41 | 24622.41
Isolation combes - Isolation des murs - Pac air/air - Ballon thermodynamique - | Non | Oui | 180 | 607.23 | 161.95 | 942.26 | 132.91 | 4370490 | 28408.185 | 33517.7
Isolation combes - Isolation des murs - Pac air/air - Ballon thermodynamique - | Non | Oui | 180 | 607.23 | 161.95 | 942.26 | 132.91 | 4370490 | 28408.185 | 33517.7
Isolation combes - Isolation des murs - Pac air/eau - Ballon thermodynamique - | Non | Oui | 163 | 649.52 | 203.79 | 785.59 | 78.89 | 4377299.8 | 28452.4487 | 33513.95
Isolation des planchers - Ballon solaire thermique - Pac air/air - | Oui | Oui | 223.05 | 780.11 | 176.1 | 780.11 | 85.94 | 4383715.503 | 29340.62 | 29340.62
Isolation combes - Isolation des murs - Ballon solaire thermique - Pac air/eau - | Non | Oui | 180 | 584.23 | 169.26 | 900.81 | 87.82 | 4390146 | 26884.95 | 26884.95
Isolation combes - Isolation des murs - Ballon solaire thermique - Pac air/eau - | Non | Oui | 180 | 584.23 | 169.26 | 900.81 | 87.82 | 4390146 | 26884.95 | 26884.95
Isolation combes - Pac air/eau - Ballon thermodynamique - | Oui | Oui | 219 | 496.95 | 155.94 | 768.26 | 60.39 | 4390894.14 | 33316.76 | 33316.76
Isolation combes - Isolation des murs - Pac air/eau - Ballon thermodynamique - | Non | Oui | 127.17 | 432.95 | 100.54 | 408.82 | 50.88 | 4390914.4092 | 28540.9437 | 28954.9
Isolation combes - Isolation des murs - Pac air/air - Ballon thermodynamique - | Oui | Oui | 110 | 925.86 | 330.74 | 819.62 | 299.87 | 4391688 | 20620.91 | 20621.91
Isolation combes - Isolation des murs - Pac air/air - Ballon thermodynamique - | Oui | Oui | 220 | 285.23 | 89.243 | 253.22 | 49.39 | 4402983.75 | 25537.3057 | 33940.731
Isolation combes - Isolation des murs - Pac air/air - Ballon thermodynamique - | Oui | Oui | 220 | 285.23 | 89.243 | 253.22 | 49.39 | 4402983.75 | 25537.3057 | 30940.731
Isolation combes - Isolation des murs - Pac air/air - Ballon thermodynamique - | Oui | Oui | 220 | 285.23 | 89.243 | 253.22 | 49.39 | 4402983.75 | 25537.3057 | 33940.731
Isolation combes - Isolation des murs - Pac air/air - Ballon thermodynamique - | Oui | Oui | 220 | 285.23 | 89.243 | 253.22 | 49.39 | 4402983.75 | 25537.3057 | 33940.731
Isolation combes - Isolation des murs - Pac air/air - Ballon thermodynamique - | Oui | Oui | 130 | 508.51 | 37 | 519.5 | 95.46 | 4413333.6 | 15446.67 | 15447.67
Isolation combes - Isolation des murs - Pac air/air - Ballon thermodynamique - | Non | Oui | 263 | 604.96 | 114.93 | 604.96 | 44.51 | 4421950.5 | 28742.6783 | 32138.96
Isolation combes - Isolation des murs - Pac air/air - Ballon thermodynamique - | Non | Oui | 263 | 604.96 | 114.93 | 604.96 | 44.51 | 4421950.5 | 28742.6783 | 32138.96
Isolation combes - Isolation des murs - Pac air/eau - Pac air/air - Ballon thermodynamique - | Non | Oui | 135 | 645 | 94 | 645 | 36 | 4439610 | 28857.465 | 37066.12
Isolation combes - Isolation des planchers - Pac air/eau - Ballon thermodynamique - | Oui | Oui | 182 | 976.95 | 206.45 | 939.6 | 79.93 | 4445477.72 | 31735.64 | 31735.64
Isolation combes - Isolation des murs - Ballon solaire thermique - Pac air/air - | Non | Oui | 193 | 535.54 | 127.53 | 817.92 | 49.36 | 4449962.4 | 28692.13 | 28692.13
Isolation combes - Isolation des murs - Ballon solaire thermique - Pac air/air - | Non | Oui | 193 | 535.54 | 127.53 | 817.92 | 49.36 | 4449962.4 | 28692.13 | 28692.13
Isolation des murs - Pac air/eau - Poele à bois- Ballon thermodynamique - | Oui | Oui | 189 | 570.45 | 125.76 | 877.56 | 48.67 | 4453087.98 | 38695.0719 | 44833.45
Isolation combes - Isolation des murs - Pac air/eau - Ballon thermodynamique - | Oui | Oui | 298.69 | 594.73 | 120.67 | 572.33 | 46.74 | 4465562.1298 | 38776.1538 | 47225.43
Isolation des murs - Pac air/air - Ballon thermodynamique - | Oui | Oui | 260 | 736.67 | 169.79 | 709.07 | 103.76 | 4480462.8 | 38873.0082 | 45048.17
Isolation combes - Isolation des murs - Pac air/air - Ballon thermodynamique - | Non | Oui | 136 | 758.67 | 108.64 | 758.67 | 42.01 | 4483424.96 | 29142.2622 | 45564.04
Isolation combes - Ballon solaire thermique - Poele à bois- Pac air/air - | Oui | Oui | 188 | 568.18 | 121.45 | 884.67 | 47 | 4484314.48 | 37703.81 | 37703.81
Isolation combes - Isolation des planchers - Pac air/air - Ballon thermodynamique - | Non | Oui | 210 | 851.96 | 219.94 | 843.35 | 129.3 | 4498515 | 29240.3475 | 30069.52
Isolation combes - Isolation des planchers - Pac air/air - Ballon thermodynamique - | Non | Oui | 210 | 851.96 | 219.94 | 843.35 | 129.3 | 4498515 | 29240.3475 | 30069.52
Isolation combes - Isolation des planchers - Pac air/eau - | Oui | Oui | 180 | 623.94 | 166.87 | 942.65 | 64.49 | 4506614.4 | 10588.2 | 10588.2
Isolation combes - Pac air/eau - Ballon thermodynamique - | Non | Oui | 356 | 493.06 | 110.86 | 472.55 | 50.25 | 4510164 | 29316.066 | 33998.45
Isolation combes - Pac air/eau - Ballon thermodynamique - | Non | Oui | 356 | 493.06 | 110.86 | 472.55 | 50.25 | 4510164 | 29316.066 | 33998.45
Isolation combes - Pac air/eau - Ballon thermodynamique - | Non | Oui | 164 | 751.91 | 210.51 | 829.29 | 105.55 | 4510347.68 | 25558.81 | 25558.81
combles rampants pac air/eau chauffe-eau thermodynamique | Non | Oui | 123 | 788.1 | 108.72 | 788.1 | 280.9 | 4512441.96 | 15793.55 | 15794.55
Isolation combes - Isolation des murs - Pac air/air - Ballon thermodynamique - | Oui | Oui | 227.62 | 405.85 | 100.06 | 405.85 | 38.73 | 4512448.1376 | 29330.9129 | 47481
Isolation combes - Isolation des murs - Ballon solaire thermique - Pac air/air - | Non | Oui | 137 | 613.21 | 184.46 | 943.22 | 71.37 | 4538851.1 | 16742.07 | 16742.07
Isolation combes - Isolation des murs - Ballon solaire thermique - Pac air/air - | Non | Oui | 137 | 613.21 | 184.46 | 943.22 | 71.37 | 4538851.1 | 16742.07 | 16742.07
Isolation combes - Isolation des murs - Pac air/air - Ballon thermodynamique - | Oui | Oui | 128 | 539.12 | 46.33 | 539.12 | 119.84 | 4541552.64 | 15895.43 | 15896.43
Isolation combes - Isolation des murs - Pac air/eau - Ballon thermodynamique - | Oui | Oui | 307 | 601.87 | 116.01 | 580.54 | 62.07 | 4548471.02 | 31703.7 | 31703.7
Isolation combes - Isolation des murs - Ballon solaire thermique - Pac air/air - | Non | Oui | 200 | 691 | 102.93 | 658.72 | 59.99 | 4550348 | 29577.262 | 36017.23
Isolation combes - Isolation des murs - Ballon solaire thermique - Pac air/air - | Non | Oui | 200 | 691 | 102.93 | 658.72 | 59.99 | 4550348 | 29577.262 | 36017.23
Isolation combes - Isolation des murs - Ballon solaire thermique - Pac air/air - | Non | Oui | 200 | 691 | 102.93 | 658.72 | 59.99 | 4550348 | 29577.262 | 36017.23
Isolation combes - Isolation des murs - Ballon solaire thermique - Pac air/air - | Non | Oui | 200 | 691 | 102.93 | 658.72 | 59.99 | 4550348 | 29577.262 | 36017.23
Isolation combes - Isolation des murs - Ballon solaire thermique - Pac air/air - | Non | Oui | 18° | 691 | 102.93 | 658.72 | 59.99 | 4550348 | 29577.262 | 36017.23
Isolation combes - Isolation des murs - Pac air/air - Ballon thermodynamique - | Oui | Oui | 97 | 270.5 | 9.5 | 927.84 | 58.97 | 4551141.06 | 29582.4169 | 29879.4
Isolation combes - Isolation des murs - Pac air/eau - Ballon thermodynamique - | Oui | Oui | 190 | 568.96 | 117.92 | 884.02 | 45.64 | 4553103.6 | 39345.1734 | 41039.65
Isolation combes - Isolation des murs - Isolation des planchers - Ballon solaire thermique - Pac air/eau - | Oui | Oui | 120 | 691.54 | 212.05 | 642.89 | 82.19 | 4555560 | 2967.69 | 2967.69
Isolation combes - Isolation des planchers - Pac air/air - Ballon thermodynamique - | Non | Oui | 163.8 | 961.6 | 234.91 | 823.54 | 90.96 | 4559870.952 | 29639.1612 | 36464.61
Isolation combes - Isolation des planchers - Pac air/air - Ballon thermodynamique - | Non | Oui | 163.8 | 961.6 | 234.91 | 823.54 | 90.96 | 4559870.952 | 29639.1612 | 36464.61
combles perdus pac air/eau chauffe-eau thermodynamique | Oui | Oui | 194 | 917.28 | 167.65 | 915.74 | 93.7 | 4560078.88 | 39390.5127 | 47796.8
Isolation combes - Isolation des murs - Pac air/eau - Poele à bois- Ballon thermodynamique - | Oui | Oui | 220 | 861.3 | 209.82 | 834.05 | 109.08 | 4560749.2 | 39394.8698 | 47894.94
Isolation combes - Isolation des murs - Pac air/air - Ballon thermodynamique - | Oui | Oui | 200 | 395.91 | 152.85 | 395.91 | 59.2 | 4560780 | 33334.29 | 38500
Isolation des murs - Pac air/eau - Poele à bois- Ballon thermodynamique - | Non | Oui | 130 | 588.19 | 141.08 | 542.22 | 54.69 | 4563280.8 | 21903.75 | 21904.75
Isolation des murs - Pac air/eau - Poele à bois- Ballon thermodynamique - | Non | Oui | 130 | 588.19 | 141.08 | 542.22 | 54.69 | 4563280.8 | 21903.75 | 21904.75
Isolation combes - Pac air/eau - Ballon thermodynamique - | Oui | Oui | 216.8 | 854.95 | 237.4 | 854.95 | 118.42 | 4567828.752 | 22939.25 | 22939.25
Isolation combes - Isolation des murs - Pac air/air - Ballon thermodynamique - | Non | Oui | 90 | 766.47 | 157.33 | 766.47 | 60.98 | 4571575.2 | 19200.62 | 19201.62
Isolation combes - Ballon solaire thermique - Pac air/eau - | Oui | Oui | 195 | 967.69 | 203.46 | 933.45 | 114 | 4572124.5 | 39468.8092 | 44404.07
Isolation combes - Isolation des murs - Pac air/eau - Ballon thermodynamique - | Oui | Oui | 115 | 548.27 | 192.44 | 809.09 | 74.43 | 4582984.8 | 33456.42 | 33501
Isolation combes - Isolation des murs - Pac air/air - Ballon thermodynamique - | Oui | Oui | 184.8 | 218.306 | 48.1789 | 279.466 | 26.609 | 4587837.408 | 71638.3635 | 71638.3635
Isolation combes - Isolation des murs - Pac air/air - Ballon thermodynamique - | Oui | Oui | 149 | 738.97 | 284.86 | 635.41 | 271.56 | 4589615.1 | 21313.65 | 21314.65
Isolation des murs - Ballon solaire thermique - Pac air/eau - | Non | Oui | 211 | 548.56 | 172.66 | 810.51 | 85.33 | 4590389.4 | 29837.5311 | 33338.8
Isolation des murs - Ballon solaire thermique - Pac air/eau - | Non | Oui | 211 | 548.56 | 172.66 | 810.51 | 85.33 | 4590389.4 | 29837.5311 | 33338.8
Isolation combes - Isolation des planchers - Ballon solaire thermique - Poele à bois- Pac air/air - | Non | Oui | 189 | 728.04 | 180.25 | 728.04 | 87.87 | 4597700.94 | 18090.88 | 18090.88
Isolation combes - Isolation des planchers - Ballon solaire thermique - Poele à bois- Pac air/air - | Non | Oui | 189 | 728.04 | 180.25 | 728.04 | 87.87 | 4597700.94 | 18090.88 | 18090.88
Isolation combes - Isolation des murs - Isolation des planchers - Ballon solaire thermique - Pac air/air - | Oui | Oui | 178 | 503.14 | 62.23 | 503.14 | 24.06 | 4604916.96 | 22882.31 | 22882.31
combles perdus pac air/eau chauffe-eau thermodynamique | Oui | Oui | 184 | 589.29 | 118.4 | 919.16 | 45.81 | 4606463.2 | 37633.21 | 37633.21
Isolation combes - Isolation des planchers - Ballon solaire thermique - Pac air/air - | Non | Oui | 256 | 283.45 | 76.77 | 421.18 | 29.71 | 4609950.72 | 25670.5 | 25670.5
Isolation combes - Isolation des murs - Pac air/eau - Ballon thermodynamique - | Oui | Oui | 186 | 610.51 | 117.62 | 949.57 | 83.85 | 4618908.96 | 31368.42 | 31368.42
Isolation combes - Isolation des murs - Pac air/air - Ballon thermodynamique - | Oui | Oui | 171.6 | 331.881 | 43.5204 | 298.331 | 24.013 | 4621709.664 | 25881.57 | 34810.6605
combles perdus pac air/eau chauffe-eau thermodynamique | Oui | Oui | 101 | 886.42 | 99.34 | 886.42 | 38.29 | 4625701.02 | 30067.0566 | 46481.47
Isolation combes - Isolation des murs - Ballon solaire thermique - Pac air/air - | Non | Oui | 248.44 | 688.38 | 113.34 | 665.24 | 43.88 | 4631120.352 | 30102.2823 | 37349.1
Isolation combes - Isolation des murs - Pac air/eau - Pac air/air - Ballon thermodynamique - | Non | Oui | 230 | 799.17 | 188.82 | 772.54 | 100.62 | 4636248 | 30135.612 | 34597.75
Isolation des murs - Pac air/eau - Ballon thermodynamique - | Non | Oui | 192 | 922.37 | 221.57 | 891.85 | 85.81 | 4642790.4 | 29128.67 | 29128.67
Isolation combes - Isolation des murs - Isolation des planchers - Ballon solaire thermique - Pac air/eau - Poele à bois- | Non | Oui | 336 | 546.11 | 173.92 | 546.11 | 85.28 | 4645166.4 | 30193.5816 | 34961.09
Isolation des murs - Pac air/air - Ballon thermodynamique - | Oui | Oui | 226 | 770.46 | 140.76 | 770.46 | 54.51 | 4648578.6 | 25452.91 | 25452.91
combles rampants pac air/eau chauffe-eau thermodynamique | Non | Oui | 143 | 915.05 | 146.47 | 915.05 | 56.64 | 4664599.94 | 30319.8996 | 31437.34
Isolation combes - Isolation des murs - Isolation des planchers - Pac air/eau - Poele à bois- Ballon thermodynamique - | Non | Oui | 143 | 915.05 | 146.47 | 915.05 | 56.64 | 4664599.94 | 30319.8996 | 31437.34
combles rampants planchers bas pac air/eau chauffe-eau thermodynamique | Oui | Oui | 100 | 714 | 65 | 714 | 167 | 4672800 | 16354.8 | 16355.8
Isolation combes - Isolation des murs - Ballon solaire thermique - Pac air/air - | Non | Oui | 177 | 778.56 | 192.49 | 792.1 | 94.26 | 4693671.84 | 29781.63 | 29781.63
Isolation combes - Isolation des murs - Ballon solaire thermique - Pac air/air - | Non | Oui | 177 | 778.56 | 192.49 | 792.1 | 94.26 | 4693671.84 | 29781.63 | 29781.63
Isolation combes - Isolation des planchers - Pac air/eau - Ballon thermodynamique - | Oui | Oui | 211.42 | 884.8 | 195 | 884.8 | 113.27 | 4698441.1588 | 31486.42 | 31486.42
Isolation combes - Isolation des planchers - Ballon solaire thermique - Pac air/air - | Non | Oui | 176 | 411.42 | 94.26 | 617.67 | 36.48 | 4705314.24 | 20105.86 | 20105.86
Isolation des murs - Ballon solaire thermique - Pac air/air - | Non | Oui | 176 | 411.42 | 94.26 | 617.67 | 36.48 | 4705314.24 | 20105.86 | 20105.86
Isolation des murs - Ballon solaire thermique - Pac air/air - | Non | Oui | 176 | 411.42 | 94.26 | 617.67 | 36.48 | 4705314.24 | 20105.86 | 20105.86
Isolation combes - Ballon solaire thermique - Pac air/eau - | Oui | Oui | 240 | 542.19 | 211.86 | 799.64 | 119.22 | 4705430.4 | 31611.48 | 31611.48
Isolation combes - Isolation des murs - Ballon solaire thermique - Pac air/air - | Non | Oui | 160 | 887.08 | 198.54 | 852.13 | 76.85 | 4713702.4 | 22921.01 | 22921.01
Isolation combes - Isolation des murs - Ballon solaire thermique - Pac air/air - | Non | Oui | 160 | 887.08 | 198.54 | 852.13 | 76.85 | 4713702.4 | 22921.01 | 22921.01
Isolation combes - Isolation des murs - Chaudière biomasse - Ballon thermodynamique - | Oui | Oui | 155 | 533.69 | 177.9 | 514.93 | 68.95 | 4721421 | 31729.25 | 31730.25
Isolation combes - Isolation des planchers - Ballon solaire thermique - Pac air/air - | Non | Oui | 258 | 432.02 | 82.44 | 432.02 | 31.91 | 4748505.48 | 30162.13 | 30162.13
Isolation combes - Isolation des planchers - Ballon solaire thermique - Pac air/eau - Poele à bois- | Oui | Oui | 435 | 414.08 | 149.02 | 657.73 | 178.87 | 4749123 | 40619.2995 | 46417.65
Isolation combes - Isolation des murs - Pac air/air - Ballon thermodynamique - | Oui | Oui | 130 | 583.59 | 126.4 | 583.59 | 48.99 | 4754820 | 30023.14 | 30024.14
Isolation combes - Isolation des murs - Ballon solaire thermique - Pac air/eau - | Non | Oui | 220.68 | 650.47 | 141.76 | 623 | 54.89 | 4764079.5624 | 28447.66 | 28447.66
Isolation combes - Isolation des murs - Ballon solaire thermique - Pac air/eau - | Non | Oui | 220.68 | 650.47 | 141.76 | 623 | 54.89 | 4764079.5624 | 28447.66 | 28447.66
Isolation combes - Ballon solaire thermique - Pac air/air - | Oui | Oui | 279 | 881.1 | 195.03 | 853.36 | 261.95 | 4770128.82 | 40755.8373 | 48252.55
Isolation combes - Isolation des murs - Pac air/air - Ballon thermodynamique - | Non | Oui | 160 | 725.04 | 104.54 | 691.39 | 40.43 | 4791065.6 | 31141.9264 | 40000
Isolation combes - Isolation des murs - Pac air/eau - Poele à bois- | Oui | Oui | 168 | 603.15 | 97.82 | 566.41 | 37.82 | 4795368.48 | 28699.04 | 28699.04
Isolation combes - Isolation des murs - Pac air/eau - Ballon thermodynamique - | Non | Oui | 205 | 538.5 | 86.22 | 538.5 | 33.35 | 4810038.3 | 28913.15 | 28913.15
Isolation des planchers - Ballon solaire thermique - Pac air/air - | Non | Oui | 207 | 538.5 | 86.22 | 538.5 | 33.35 | 4810038.3 | 28913.15 | 28913.15
Isolation des planchers - Ballon solaire thermique - Pac air/air - | Non | Oui | 207 | 538.5 | 86.22 | 538.5 | 33.35 | 4810038.3 | 28913.15 | 28913.15
combles rampants pac air/eau chauffe-eau thermodynamique | Non | Oui | 225 | 847.79 | 211.79 | 817.01 | 103.47 | 4816395 | 22393.7 | 22393.7
Isolation combes - Isolation des murs - Isolation des planchers - Pac air/eau - Ballon thermodynamique - | Non | Oui | 225 | 847.79 | 211.79 | 817.01 | 103.47 | 4816395 | 22393.7 | 22393.7
Isolation combes - Isolation des planchers - Ballon solaire thermique - Pac air/air - | Non | Oui | 166.08 | 538.39 | 163.14 | 826.56 | 63.13 | 4818037.2672 | 31317.2422 | 38808.35
Isolation combes - Isolation des planchers - Ballon solaire thermique - Pac air/air - | Non | Oui | 166.08 | 538.39 | 163.14 | 826.56 | 63.13 | 4818037.2672 | 31317.2422 | 38808.35
Isolation combes - Isolation des murs - Isolation des planchers - Ballon solaire thermique - Poele à bois- Pac air/air - | Non | Oui | 163 | 893.16 | 202.05 | 858.51 | 78.23 | 4833054.32 | 19583.13 | 19583.13
Isolation combes - Pac air/eau - Ballon thermodynamique - | Oui | Oui | 104 | 604 | 95.44 | 898.57 | 36.8 | 4839700.32 | 22723.4 | 22723.4
Isolation combes - Isolation des planchers - Pac air/eau - Ballon thermodynamique - | Oui | Oui | 253 | 579.23 | 147.93 | 754.2 | 94.72 | 4840240.72 | 35511.17 | 35511.17
Isolation combes - Isolation des murs - Pac air/eau - Poele à bois- | Non | Oui | 320 | 339.87 | 98.18 | 318.48 | 38.03 | 4846176 | 26079.63 | 26079.63
Isolation combes - Isolation des murs - Ballon solaire thermique - Pac air/eau - Poele à bois- | Non | Oui | 180 | 322.47 | 76.11 | 487.54 | 29.46 | 4846486.4 | 24192.77 | 24192.77
Isolation combes - Isolation des murs - Pac air/air - Ballon thermodynamique - | Non | Oui | 220 | 322.47 | 76.11 | 487.54 | 29.46 | 4846486.4 | 24192.77 | 24192.77
Isolation combes - Isolation des murs - Pac air/air - Ballon thermodynamique - | Non | Oui | 230 | 322.47 | 76.11 | 487.54 | 29.46 | 4846486.4 | 24192.77 | 24192.77
Isolation des murs - Poele à bois- Pac air/air - Ballon thermodynamique - | Non | Oui | 296.4 | 653.65 | 179.49 | 714.47 | 168.47 | 4855032 | 31557.708 | 34414.97
Isolation des murs - Poele à bois- Pac air/air - Ballon thermodynamique - | Non | Oui | 296.4 | 653.65 | 179.49 | 714.47 | 168.47 | 4855032 | 31557.708 | 34414.97
Isolation combes - Isolation des murs - Isolation des planchers - Pac air/eau - Ballon thermodynamique - | Non | Oui | 208.2 | 927.38 | 321.25 | 961.13 | 183 | 4860199.98 | 23453.84 | 23453.84
Isolation combes - Isolation des murs - Isolation des planchers - Pac air/eau - Ballon thermodynamique - | Non | Oui | 208.2 | 927.38 | 321.25 | 961.13 | 183 | 4860199.98 | 23453.84 | 23453.84
Isolation combes - Isolation des murs - Pac air/air - Ballon thermodynamique - | Oui | Oui | 464 | 534.65 | 149.41 | 540.97 | 83.83 | 4863388.8 | 41362.0272 | 42798.18
combles perdus pac air/eau chauffe-eau thermodynamique | Non | Oui | 184 | 605.23 | 159.83 | 942.92 | 61.87 | 4863396 | 31612.074 | 34704.4
Isolation combes - Isolation des murs - Pac air/eau - Ballon thermodynamique - | Non | Oui | 184 | 605.23 | 159.83 | 942.92 | 61.87 | 4863396 | 31612.074 | 34704.4
Isolation combes - Isolation des murs - Pac air/eau - Poele à bois- VMC - | Oui | Oui | 296.8 | 325.72 | 56.28 | 325.72 | 21.77 | 4871467.44 | 31664.5384 | 32158.02
Isolation combes - Isolation des murs - Chaudière biomasse - Ballon thermodynamique - | Non | Oui | 180 | 886.38 | 271.72 | 959.41 | 247 | 4872884.4 | 30254.85 | 30254.85
Isolation des planchers - Ballon solaire thermique - Pac air/air - | Oui | Oui | 354 | 417.56 | 121.49 | 647.26 | 47.06 | 4874124 | 41431.806 | 48763.05
Isolation combes - Isolation des planchers - Ballon solaire thermique - Pac air/eau - Poele à bois- | Non | Oui | 210 | 556.3 | 182.67 | 867.58 | 93.06 | 4879476 | 31716.594 | 38804.77
Isolation combes - Isolation des planchers - Ballon solaire thermique - Pac air/eau - Poele à bois- | Non | Oui | 210 | 556.3 | 182.67 | 867.58 | 93.06 | 4879476 | 31716.594 | 38804.77
Isolation des murs - Pac air/air - Ballon thermodynamique - | Oui | Oui | 211 | 930.56 | 183.31 | 902.13 | 106.04 | 4883049.62 | 41489.8225 | 46853.29
Isolation combes - Isolation des murs - Pac air/air - Ballon thermodynamique - | Oui | Oui | 150 | 632.65 | 76.2 | 632.65 | 29.43 | 4886082 | 31759.533 | 40769.81
Isolation des murs - Ballon solaire thermique - Pac air/air - | Oui | Oui | 165 | 349.657 | 85.9705 | 349.657 | 47.608 | 4893193.8 | 24465.969 | 41284.6665
Isolation combes - Isolation des murs - Pac air/air - Ballon thermodynamique - | Oui | Oui | 170 | 613.56 | 103.4 | 573.09 | 40 | 4893766.2 | 31809.4803 | 57395
Isolation combes - Isolation des murs - Pac air/air - Ballon thermodynamique - | Non | Oui | 175 | 429.85 | 93.28 | 429.85 | 40.03 | 4911732 | 23576.31 | 23577.31
Isolation combes - Isolation des murs - Pac air/air - Ballon thermodynamique - | Non | Oui | 175 | 429.85 | 103.28 | 429.85 | 40.03 | 4911732 | 23576.31 | 23577.31
Isolation combes - Isolation des murs - Pac air/air - Ballon thermodynamique - | Non | Oui | 135 | 429.85 | 103.28 | 429.85 | 40.03 | 4911732 | 23576.31 | 23577.31
Isolation combes - Isolation des murs - Pac air/eau - Ballon thermodynamique - | Non | Oui | 175 | 429.85 | 103.28 | 429.85 | 40.03 | 4911732 | 23576.31 | 23577.31
Isolation combes - Pac air/eau - Ballon thermodynamique - | Non | Oui | 155 | 429.85 | 103.28 | 429.85 | 40.03 | 4911732 | 23576.31 | 23577.31
Isolation combes - Isolation des murs - Ballon solaire thermique - Poele à bois- Pac air/air - | Oui | Oui | 130.21 | 490.33 | 94.83 | 735.44 | 36.64 | 4913500.392 | 29048.95 | 29048.95
Isolation des murs - Isolation des planchers - Pac air/eau - Ballon thermodynamique - | Non | Oui | 310 | 604.3 | 168.61 | 604.3 | 74.55 | 4926675 | 21505.33 | 21505.33
Isolation combes - Ballon solaire thermique - Pac air/air - | Oui | Oui | 310 | 629.56 | 159.27 | 607.62 | 61.7 | 4930937.6 | 41801.0944 | 43140.77
combles perdus pac air/eau chauffe-eau thermodynamique | Oui | Oui | 205 | 819.04 | 330.61 | 953.91 | 128.08 | 4933215.7 | 41815.902 | 48240.49
Isolation combes - Isolation des murs - Pac air/eau - Ballon thermodynamique - | Non | Oui | 150 | 959.53 | 240.43 | 959.53 | 93.05 | 4938936 | 30847.31 | 30847.31
Isolation combes - Isolation des planchers - Pac air/eau - Pac air/air - Ballon thermodynamique - | Oui | Oui | 212.4 | 941.69 | 171.64 | 913.38 | 66.46 | 4949465.184 | 38280.06 | 38280.06
Isolation combes - Isolation des murs - Pac air/air - Ballon thermodynamique - | Oui | Oui | 183.7 | 323.862 | 89.3662 | 323.862 | 49.39 | 4950376.992 | 27676.44 | 27676.44
Isolation des murs - Pac air/eau - Ballon thermodynamique - | Oui | Oui | 208 | 686.32 | 204.82 | 895.75 | 79.32 | 4953062.72 | 35353.05 | 35353.05
Isolation combes - Isolation des murs - Pac air/air - Ballon thermodynamique - | Non | Oui | 236 | 325.28 | 79.44 | 487.6 | 30.74 | 4959672.16 | 31621.84 | 31621.84
Isolation des planchers - Ballon solaire thermique - Pac air/air - | Oui | Oui | 213 | 897.64 | 170.75 | 884.8 | 86.28 | 4963220.88 | 39941.07 | 39941.07
Isolation combes - Isolation des murs - Pac air/air - Ballon thermodynamique - | Oui | Oui | 463 | 533.77 | 151.01 | 533.77 | 67.86 | 4971489.9 | 42064.6843 | 45799.89
Isolation combes - Isolation des murs - Pac air/air - Ballon thermodynamique - | Oui | Oui | 110 | 803 | 149 | 768 | 192 | 4974600 | 22661.1 | 22662.1
Isolation combes - Isolation des planchers - Pac air/eau - Ballon thermodynamique - | Oui | Oui | 250 | 776.9 | 142.1 | 751.92 | 70.2 | 4976340 | 42096.21 | 48685.75
Isolation combes - Isolation des murs - Pac air/eau - Poele à bois- Ballon thermodynamique - | Non | Oui | 160 | 655.49 | 223.09 | 576.95 | 204.91 | 4981248 | 17434.37 | 17435.37
Isolation combes - Pac air/eau - Ballon thermodynamique - | Oui | Oui | 332.1 | 624.63 | 172.45 | 605.31 | 91.58 | 4983169.854 | 42140.6041 | 42979.5
Isolation des murs - Ballon solaire thermique - Pac air/eau - | Non | Oui | 249 | 806.23 | 189.43 | 776.79 | 109.46 | 4984955.1 | 31092.34 | 31092.34
Isolation combes - Isolation des murs - Pac air/eau - Ballon thermodynamique - | Non | Oui | 140 | 524.46 | 27.37 | 529.29 | 70.63 | 5010667.2 | 17537.34 | 17538.34
Isolation combes - Isolation des murs - Pac air/eau - Ballon thermodynamique - | Non | Oui | 154.37 | 597.61 | 141.51 | 911.14 | 54.74 | 5023693.784 | 32654.0096 | 40799.77
Isolation combes - Isolation des murs - Pac air/eau - Ballon thermodynamique - | Non | Oui | 154.37 | 597.61 | 141.51 | 911.14 | 54.74 | 5023693.784 | 32654.0096 | 40799.77
Isolation combes - Ballon solaire thermique - Pac air/air - | Oui | Oui | 400 | 477.3 | 110.22 | 477.3 | 47.72 | 5029616 | 35977.62 | 35977.62
Isolation combes - Isolation des murs - Chaudière biomasse - Ballon thermodynamique - | Non | Oui | 152 | 602.02 | 145.34 | 927.55 | 56.23 | 5032744.32 | 32712.8381 | 33186.79
Isolation des murs - Isolation des planchers - Pac air/air - Ballon thermodynamique - | Non | Oui | 152 | 602.02 | 145.34 | 927.55 | 56.23 | 5032744.32 | 32712.8381 | 33186.79
Isolation des murs - Pac air/air - Ballon thermodynamique - | Oui | Oui | 133 | 636 | 151 | 612 | 66 | 5035620 | 36599.47 | 36600.47
Isolation combes - Isolation des planchers - Pac air/eau - Pac air/air - Ballon thermodynamique - | Oui | Oui | 249.54 | 816.24 | 155.52 | 794.29 | 105.02 | 5036016.5604 | 42484.1076 | 47493.05
Isolation combes - Isolation des murs - Pac air/air - Ballon thermodynamique - | Oui | Oui | 357 | 653.36 | 110.77 | 653.36 | 42.91 | 5037919.5 | 42496.4768 | 49985.08
Isolation combes - Isolation des planchers - Pac air/eau - Ballon thermodynamique - | Oui | Oui | 370 | 538.22 | 188.44 | 538.22 | 73.01 | 5040852.6 | 39925.82 | 39925.82
Isolation combes - Isolation des murs - Isolation des planchers - Ballon solaire thermique - Pac air/eau - Poele à bois- | Non | Oui | 166 | 866.92 | 172.81 | 866.92 | 66.88 | 5046652.32 | 32803.2401 | 40799.56
Isolation combes - Isolation des murs - Isolation des planchers - Ballon solaire thermique - Pac air/eau - Poele à bois- | Non | Oui | 166 | 866.92 | 172.81 | 866.92 | 66.88 | 5046652.32 | 32803.2401 | 40799.56
Isolation combes - Isolation des murs - Pac air/air - Ballon thermodynamique - | Oui | Oui | 187 | 308.748 | 59.5903 | 308.748 | 33 | 5062733.28 | 28351.3065 | 43986.162
Isolation combes - Pac air/eau - Ballon thermodynamique - | Non | Oui | 262 | 485.82 | 93.94 | 456.7 | 36.36 | 5065937.68 | 31657.06 | 31657.06
Isolation combes - Pac air/eau - Ballon thermodynamique - | Non | Oui | 262 | 485.82 | 93.94 | 456.7 | 36.36 | 5065937.68 | 31657.06 | 31657.06
Isolation combes - Pac air/eau - Ballon thermodynamique - | Non | Oui | 262 | 485.82 | 93.94 | 456.7 | 36.36 | 5065937.68 | 31657.06 | 31657.06
Isolation des murs - Poele à bois- Pac air/air - Ballon thermodynamique - | Non | Oui | 274 | 666.25 | 127.92 | 666.25 | 49.53 | 5069438.4 | 32951.3496 | 33020.38
Isolation des murs - Poele à bois- Pac air/air - Ballon thermodynamique - | Non | Oui | 274 | 666.25 | 127.92 | 666.25 | 49.53 | 5069438.4 | 32951.3496 | 33020.38
Isolation combes - Pac air/eau - | Non | Oui | 180 | 797.14 | 143.57 | 797.14 | 55.57 | 5072338.8 | 32970.2022 | 39483.91
Isolation combes - Pac air/eau - | Non | Oui | 180 | 797.14 | 143.57 | 797.14 | 55.57 | 5072338.8 | 32970.2022 | 39483.91
Isolation des planchers - Pac air/air - Ballon thermodynamique - | Oui | Oui | 172 | 498.93 | 180.8 | 504.56 | 79.85 | 5074510.8 | 27612.95 | 27613.95
Isolation des murs - Pac air/air - Ballon thermodynamique - | Non | Oui | 300 | 415.91 | 69.56 | 395.05 | 26.94 | 5079918 | 33019.467 | 33793.5
Isolation des murs - Pac air/air - Ballon thermodynamique - | Non | Oui | 280 | 415.91 | 69.56 | 395.05 | 26.94 | 5079918 | 33019.467 | 33793.5
Isolation des murs - Pac air/air - Ballon thermodynamique - | Non | Oui | 150 | 415.91 | 69.56 | 395.05 | 26.94 | 5079918 | 33019.467 | 33793.5
Isolation des murs - Pac air/eau - Ballon thermodynamique - | Oui | Oui | 215.5 | 571.6 | 177.32 | 889.98 | 86.37 | 5080762.29 | 42774.9549 | 51899.6
Isolation combes - Isolation des planchers - Ballon solaire thermique - Pac air/eau - Poele à bois- Ballon thermodynamique - | Oui | Oui | 356.48 | 672.52 | 147.01 | 672.52 | 56.96 | 5083044.864 | 34075.9 | 34075.9
Isolation combes - Isolation des planchers - Pac air/air - Ballon thermodynamique - | Oui | Oui | 257 | 985.87 | 194.75 | 958.02 | 103.3 | 5089891.2 | 42834.2928 | 50970.28
Isolation combes - Isolation des murs - Pac air/air - Ballon thermodynamique - | Oui | Oui | 176 | 349.69 | 99.4609 | 349.69 | 55.011 | 5092053.12 | 28515.498 | 35627.2455
Isolation des murs - Ballon solaire thermique - Pac air/eau - Poele à bois- | Non | Oui | 172.4 | 888.48 | 214.82 | 888.48 | 110.84 | 5094475.168 | 33114.0886 | 38836
Isolation des murs - Ballon solaire thermique - Pac air/eau - Poele à bois- | Non | Oui | 172.4 | 888.48 | 214.82 | 888.48 | 110.84 | 5094475.168 | 33114.0886 | 38836
Isolation des murs - Ballon solaire thermique - Pac air/air - | Oui | Oui | 100 | 776 | 68 | 776 | 175 | 5097600 | 17841.6 | 17842.6
Isolation combes - Isolation des murs - Pac air/eau - Poele à bois- Ballon thermodynamique - | Non | Oui | 283 | 580.66 | 145.62 | 561.49 | 86.67 | 5106214.28 | 21127.98 | 21127.98
Isolation des planchers - Ballon solaire thermique - Pac air/air - | Non | Oui | 283 | 580.66 | 145.62 | 561.49 | 86.67 | 5106214.28 | 21127.98 | 21127.98
Isolation combes - Isolation des planchers - Ballon solaire thermique - Pac air/air - | Oui | Oui | 207 | 572.4 | 122.59 | 888.28 | 47.46 | 5113890.12 | 37669.33 | 37669.33
Isolation combes - Isolation des planchers - Ballon solaire thermique - Pac air/air - | Oui | Oui | 156 | 581.23 | 170.98 | 552.37 | 80.79 | 5120983.2 | 27807.14 | 27807.14
Isolation combes - Isolation des murs - Ballon solaire thermique - Pac air/eau - Poele à bois- | Non | Oui | 200 | 348.89 | 95.67 | 511.69 | 37.02 | 5126436 | 27391.1 | 27391.1
Isolation des planchers - Ballon solaire thermique - Pac air/air - | Non | Oui | 200 | 348.89 | 95.67 | 511.69 | 37.02 | 5126436 | 27391.1 | 27391.1
Isolation des planchers - Ballon solaire thermique - Pac air/air - | Non | Oui | 190 | 348.89 | 95.67 | 511.69 | 37.02 | 5126436 | 27391.1 | 27391.1
Isolation des murs - Pac air/air - Ballon thermodynamique - | Non | Oui | 280 | 409.95 | 97.44 | 409.95 | 37.73 | 5136636 | 31802.13 | 31802.13
Isolation combes - Isolation des murs - Isolation des planchers - Ballon solaire thermique - Pac air/air - | Oui | Oui | 242 | 804.08 | 113.18 | 774.94 | 52.36 | 5144845.68 | 43191.4969 | 47044.7
combles rampants pac air/eau chauffe-eau thermodynamique | Non | Oui | 132 | 891.78 | 108.19 | 891.78 | 41.82 | 5160957.12 | 33546.2213 | 42602.07
Isolation combes - Isolation des murs - Pac air/air - Ballon thermodynamique - | Oui | Oui | 90 | 670.38 | 85.5 | 670.38 | 33.14 | 5161644 | 21678.9 | 23678.91
Isolation combes - Pac air/eau - Ballon thermodynamique - | Non | Oui | 174 | 865.21 | 122.94 | 829.39 | 47.57 | 5169393.84 | 33601.06 | 39832.26
Isolation des murs - Pac air/eau - Ballon thermodynamique - | Non | Oui | 158 | 621.5 | 180.52 | 955.61 | 86.94 | 5215494.68 | 33900.7154 | 35628.5
Isolation combes - Isolation des murs - Pac air/air - Ballon thermodynamique - | Oui | Oui | 180 | 497.15 | 118.83 | 460.82 | 46.06 | 5219112 | 32251.74 | 32252.74
Isolation combes - Isolation des murs - Pac air/air - Ballon thermodynamique - | Oui | Oui | 180 | 497.15 | 118.83 | 460.82 | 46.06 | 5219112 | 32251.74 | 32252.74
Isolation combes - Isolation des murs - Ballon solaire thermique - Pac air/eau - Poele à bois- | Oui | Oui | 168.98 | 650.69 | 106.71 | 614.1 | 41.27 | 5227027.9236 | 31580.29 | 31580.29
Isolation combes - Isolation des planchers - Ballon solaire thermique - Pac air/eau - Poele à bois- Ballon thermodynamique - | Oui | Oui | 199.7 | 602.77 | 144.66 | 942.73 | 56.01 | 5228963.392 | 43738.262 | 51890.04
Isolation des murs - Ballon solaire thermique - Pac air/air - | Non | Oui | 140 | 589.19 | 181.32 | 589.19 | 70.28 | 5230612.8 | 25106.94 | 25107.94
Isolation combes - Isolation des murs - Isolation des planchers - Pac air/eau - Ballon thermodynamique - | Oui | Oui | 203.6 | 955.66 | 144.44 | 926.4 | 55.92 | 5234729.664 | 43775.7428 | 51429
Isolation combes - Isolation des murs - Ballon solaire thermique - Poele à bois- Pac air/air - | Non | Oui | 183.68 | 444.65 | 90.46 | 444.65 | 43.21 | 5238502.9632 | 32434.21 | 32434.21
Isolation combes - Isolation des murs - Ballon solaire thermique - Poele à bois- Pac air/air - | Non | Oui | 283.68 | 444.65 | 90.46 | 444.65 | 43.21 | 5238502.9632 | 32434.21 | 32434.21
Isolation des murs - Pac air/eau - Poele à bois- Ballon thermodynamique - | Non | Oui | 260 | 602.48 | 117.74 | 576.9 | 45.59 | 5249342.8 | 34120.7282 | 39331.22
Isolation des murs - Pac air/eau - Poele à bois- Ballon thermodynamique - | Non | Oui | 260 | 602.48 | 117.74 | 576.9 | 45.59 | 5249342.8 | 34120.7282 | 39331.22
Isolation combes - Isolation des murs - Ballon solaire thermique - Poele à bois- Pac air/air - | Non | Oui | 280 | 465.81 | 97.24 | 445.67 | 37.65 | 5255297.6 | 30097.05 | 30097.05
Isolation combes - Isolation des murs - Ballon solaire thermique - Poele à bois- Pac air/air - | Non | Oui | 280 | 465.81 | 97.24 | 445.67 | 37.65 | 5255297.6 | 30097.05 | 30097.05
Isolation des murs - Pac air/eau - Ballon thermodynamique - | Non | Oui | 140 | 761.58 | 65.16 | 767.95 | 168.1 | 5264935.2 | 22112.73 | 22113.73
Isolation des murs - Pac air/eau - Ballon thermodynamique - | Non | Oui | 140 | 761.58 | 65.16 | 767.95 | 168.1 | 5264935.2 | 22112.73 | 22113.73
Isolation combes - Pac air/eau - Ballon thermodynamique - | Oui | Oui | 217 | 572.33 | 136.81 | 873.82 | 52.97 | 5268729.1 | 43996.7392 | 49090.55
Isolation combes - Isolation des murs - Pac air/air - Ballon thermodynamique - | Oui | Oui | 163.9 | 305.03 | 77.616 | 305.03 | 43.01 | 5270532.3 | 34258.95 | 34621.9995
Isolation combes - Isolation des murs - Pac air/air - Ballon thermodynamique - | Oui | Oui | 163.9 | 305.03 | 77.616 | 305.03 | 43.01 | 5270532.3 | 34258.95 | 34621.9995
Isolation combes - Isolation des murs - Pac air/air - Ballon thermodynamique - | Oui | Oui | 163.9 | 305.03 | 77.616 | 305.03 | 43.01 | 5270532.3 | 34258.95 | 34621.9995
Isolation combes - Isolation des murs - Pac air/air - Ballon thermodynamique - | Oui | Oui | 163.9 | 305.03 | 77.616 | 305.03 | 43.01 | 5270532.3 | 34258.95 | 34621.9995
Isolation combes - Isolation des murs - Pac air/air - Ballon thermodynamique - | Oui | Oui | 163.9 | 305.03 | 77.616 | 305.03 | 43.01 | 5270532.3 | 34258.95 | 34621.9995
Isolation combes - Ballon solaire thermique - Pac air/eau - | Oui | Oui | 242.81 | 652.32 | 120.4 | 780.95 | 46.62 | 5275501.3574 | 41230.75 | 41230.75
combles perdus pac air/eau chauffe-eau thermodynamique | Non | Oui | 205 | 960.91 | 177.61 | 927.91 | 68.78 | 5283649.5 | 31714.94 | 31714.94
Isolation combes - Isolation des murs - Ballon solaire thermique - Pac air/eau - | Oui | Oui | 330 | 333.64 | 78.87 | 333.64 | 36.96 | 5286837.6 | 31263.5 | 31263.5
Isolation combes - Isolation des murs - Pac air/air - Ballon thermodynamique - | Oui | Oui | 160 | 570.9 | 166.36 | 535.95 | 64.48 | 5289168 | 32588.01 | 32589.01
Isolation combes - Isolation des murs - Pac air/eau - Poele à bois- Ballon thermodynamique - | Oui | Oui | 160 | 570.9 | 166.36 | 535.95 | 64.48 | 5289168 | 32588.01 | 32589.01
Isolation combes - Isolation des murs - Pac air/eau - Ballon thermodynamique - | Oui | Oui | 193.6 | 324.94 | 83.468 | 324.94 | 46.2 | 5298290.25 | 29670.3 | 31605.9975
Isolation combes - Isolation des murs - Pac air/eau - Ballon thermodynamique - | Oui | Oui | 193.6 | 324.94 | 83.468 | 324.94 | 46.2 | 5298290.25 | 29670.3 | 31605.9975
Isolation combes - Isolation des murs - Isolation des planchers - Ballon solaire thermique - Pac air/eau - | Non | Oui | 209.76 | 736.09 | 179.23 | 758.9 | 94.05 | 5299439.568 | 27727.98 | 27727.98
Isolation combes - Isolation des murs - Isolation des planchers - Ballon solaire thermique - Pac air/eau - | Non | Oui | 209.76 | 736.09 | 179.23 | 758.9 | 94.05 | 5299439.568 | 27727.98 | 27727.98
Isolation combes - Isolation des murs - Pac air/air - Ballon thermodynamique - | Oui | Oui | 227.7 | 261.514 | 62.8936 | 224.565 | 34.738 | 5304715.515 | 20864.25 | 20864.25
Isolation combes - Isolation des murs - Pac air/air - Ballon thermodynamique - | Oui | Oui | 227.7 | 261.514 | 62.8936 | 224.565 | 34.738 | 5304715.515 | 20864.25 | 20864.25
Isolation combes - Isolation des murs - Pac air/eau - VMC - Pac air/air - Ballon thermodynamique - | Oui | Oui | 208 | 615.68 | 190.39 | 957.95 | 96.34 | 5310165.44 | 38603.44 | 38603.44
Isolation combes - Isolation des murs - Pac air/air - Ballon thermodynamique - | Non | Oui | 217.8 | 368.41 | 64.29 | 555.79 | 24.86 | 5319281.484 | 18265.65 | 18265.65
Isolation des murs - Poele à bois- Pac air/air - Ballon thermodynamique - | Non | Oui | 172 | 572.47 | 169.02 | 879.57 | 65.43 | 5321219.04 | 34587.9238 | 34879.76
Isolation des murs - Poele à bois- Pac air/air - Ballon thermodynamique - | Non | Oui | 172 | 572.47 | 169.02 | 879.57 | 65.43 | 5321219.04 | 34587.9238 | 34879.76
combles perdus planchers bas pac air/eau chauffe-eau thermodynamique | Oui | Oui | 360 | 486.46 | 161.18 | 771.61 | 139.51 | 5326680 | 34687.68 | 34687.68
Isolation des murs - Pac air/air - Ballon thermodynamique - | Oui | Oui | 100 | 717.38 | 146.91 | 824.98 | 65.49 | 5335410 | 28708.72 | 28709.72
Isolation des murs - Ballon solaire thermique - Pac air/eau - Poele à bois- | Oui | Oui | 220 | 574.94 | 152.93 | 892.84 | 75.15 | 5335888.4 | 44433.2746 | 53844.91
Isolation combes - Isolation des murs - Pac air/eau - | Oui | Oui | 267 | 607.83 | 182.13 | 956.56 | 103.05 | 5336615.1 | 44437.9981 | 52301.12
Isolation combes - Isolation des murs - Isolation des planchers - Pac air/eau - Ballon thermodynamique - | Oui | Oui | 204 | 947.86 | 166.9 | 947.86 | 64.61 | 5346954 | 41425.43 | 41425.43
combles perdus pac air/eau chauffe-eau thermodynamique | Non | Oui | 230 | 568.42 | 100.24 | 544.46 | 38.82 | 5349671.2 | 34772.8628 | 55438.25
Isolation combes - Isolation des murs - Pac air/air - Ballon thermodynamique - | Oui | Oui | 130 | 530.76 | 235.16 | 823.78 | 91.04 | 5358446.4 | 37721.46 | 38501
Isolation combes - Isolation des murs - Pac air/air - Ballon thermodynamique - | Non | Oui | 110 | 951.49 | 274.72 | 848.17 | 251.38 | 5360018.4 | 18760.06 | 18761.06
Isolation combes - Isolation des planchers - Pac air/air - Ballon thermodynamique - | Oui | Oui | 338 | 346.16 | 80.27 | 326.39 | 31.11 | 5389450.56 | 35031.4286 | 35994.03
Isolation combes - Isolation des murs - Pac air/air - Ballon thermodynamique - | Oui | Oui | 360 | 897.11 | 232.25 | 871.44 | 367.77 | 5390205.6 | 44786.3364 | 49287.06
Isolation combes - Isolation des murs - Pac air/air - Ballon thermodynamique - | Oui | Oui | 138 | 755.45 | 140.43 | 748.46 | 54.43 | 5395882.08 | 26017 | 26018
Isolation combes - Isolation des murs - Pac air/air - Ballon thermodynamique - | Oui | Oui | 200 | 442.25 | 109.31 | 417.16 | 42.37 | 5396976 | 22666 | 22666
Isolation combes - Isolation des murs - Isolation des planchers - Ballon solaire thermique - Pac air/air - | Non | Oui | 200 | 560.64 | 211 | 874.93 | 164.77 | 5397216 | 28519.55 | 28519.55
Isolation combes - Isolation des murs - Pac air/air - Ballon thermodynamique - | Oui | Oui | 291.43 | 729.37 | 218.49 | 708.02 | 84.65 | 5403411.3258 | 44417.98 | 44417.98
Isolation combes - Isolation des murs - Pac air/eau - VMC - Pac air/air - Ballon thermodynamique - | Oui | Oui | 310 | 719.02 | 214.58 | 793.93 | 206.67 | 5417922.8 | 35676.59 | 35676.59
Isolation combes - Isolation des murs - Pac air/air - Ballon thermodynamique - | Non | Oui | 277.41 | 388.48 | 68.26 | 388.48 | 26.42 | 5423709.4884 | 33664.08 | 33664.08
Isolation combes - Isolation des murs - Isolation des planchers - Pac air/eau - Poele à bois- Ballon thermodynamique - | Oui | Oui | 359 | 698.03 | 102.51 | 683.64 | 57.44 | 5429744 | 80664.45 | 80664.45
Isolation combes - Ballon solaire thermique - Pac air/air - | Oui | Oui | 165 | 650.45 | 105.07 | 650.45 | 40.62 | 5433585.3 | 32927.69 | 32927.69
Isolation combes - Isolation des murs - Pac air/air - Ballon thermodynamique - | Oui | Oui | 170 | 513.77 | 154.04 | 513.77 | 59.71 | 5447118 | 33346.17 | 33347.17
Isolation combes - Isolation des murs - Pac air/air - Ballon thermodynamique - | Oui | Oui | 309 | 407.87 | 73.98 | 385.91 | 59.35 | 5448980.16 | 35418.371 | 35853.32
Isolation combes - Isolation des murs - Ballon solaire thermique - Pac air/air - | Oui | Oui | 200 | 547.7 | 105.72 | 547.7 | 40.91 | 5473332 | 30990.86 | 30990.86
Isolation combes - Isolation des murs - Ballon solaire thermique - Pac air/air - | Oui | Oui | 200 | 547.7 | 105.72 | 547.7 | 40.91 | 5473332 | 30990.86 | 30990.86
Isolation combes - Pac air/eau - Ballon thermodynamique - | Oui | Oui | 220 | 902.61 | 176.25 | 902.61 | 68.25 | 5475249.6 | 36478.48 | 36478.48
Isolation combes - Isolation des planchers - Poele à bois- Pac air/air - Ballon thermodynamique - | Oui | Oui | 245 | 866.62 | 227.1 | 838.76 | 87.96 | 5489948 | 44967.36 | 44967.36
Isolation des planchers - Ballon solaire thermique - Pac air/air - | Oui | Oui | 276.5 | 806.94 | 179.65 | 782.96 | 117.33 | 5493774.41 | 35157.53 | 35157.53
Isolation combes - Isolation des murs - Pac air/air - Ballon thermodynamique - | Oui | Oui | 285 | 259.16 | 67.39 | 383.09 | 26.09 | 5494230 | 35712.495 | 43655
Isolation combes - Isolation des murs - Ballon solaire thermique - Pac air/eau - | Oui | Oui | 157 | 724.15 | 96.37 | 685.56 | 37.27 | 5496202.62 | 35725.317 | 36447.17
Isolation combes - Isolation des murs - Ballon solaire thermique - Pac air/eau - | Oui | Oui | 157 | 724.15 | 96.37 | 685.56 | 37.27 | 5496202.62 | 35725.317 | 36447.17
Isolation combes - Isolation des planchers - Pac air/eau - Ballon thermodynamique - | Non | Oui | 265 | 439.54 | 109.65 | 439.54 | 55.42 | 5496757.2 | 26361.05 | 26361.05
Isolation combes - Isolation des planchers - Pac air/eau - Ballon thermodynamique - | Non | Oui | 265 | 439.54 | 109.65 | 439.54 | 55.42 | 5496757.2 | 26361.05 | 26361.05
Isolation combes - Isolation des planchers - Pac air/eau - Ballon thermodynamique - | Non | Oui | 265 | 439.54 | 109.65 | 439.54 | 55.42 | 5496757.2 | 26361.05 | 26361.05
Isolation combes - Isolation des planchers - Pac air/eau - Ballon thermodynamique - | Non | Oui | 265 | 439.54 | 109.65 | 439.54 | 55.42 | 5496757.2 | 26361.05 | 26361.05
Isolation combes - Isolation des planchers - Pac air/eau - Ballon thermodynamique - | Non | Oui | 265 | 439.54 | 109.65 | 439.54 | 55.42 | 5496757.2 | 26361.05 | 26361.05
Isolation combes - Isolation des planchers - Pac air/eau - Ballon thermodynamique - | Non | Oui | 265 | 439.54 | 109.65 | 439.54 | 55.42 | 5496757.2 | 26361.05 | 26361.05
Isolation combes - Isolation des planchers - Pac air/eau - Ballon thermodynamique - | Non | Oui | 265 | 439.54 | 109.65 | 439.54 | 55.42 | 5496757.2 | 26361.05 | 26361.05
Isolation combes - Isolation des planchers - Pac air/eau - Ballon thermodynamique - | Oui | Oui | 300 | 691.34 | 108.96 | 666.6 | 47.48 | 5502360.5 | 57848.66 | 57848.66
Isolation combes - Isolation des murs - Isolation des planchers - Pac air/eau - Ballon thermodynamique - | Non | Oui | 174.42 | 936.86 | 190.88 | 906.72 | 73.91 | 5519831.3676 | 30154.49 | 30154.49
Isolation combes - Isolation des murs - Pac air/air - Ballon thermodynamique - | Oui | Oui | 192.5 | 296.714 | 54.3004 | 263.637 | 29.964 | 5520524.625 | 30914.9445 | 52026.249
Isolation combes - Isolation des murs - Ballon solaire thermique - Pac air/eau - Poele à bois- | Oui | Oui | 219 | 568.53 | 98.01 | 892.18 | 37.93 | 5523957.8 | 42012.6 | 42012.6
Isolation des murs - Pac air/eau - Ballon thermodynamique - | Non | Oui | 153 | 471.91 | 108.14 | 710.61 | 41.82 | 5525542.98 | 35662.36 | 35662.36
Isolation des murs - Pac air/eau - Ballon thermodynamique - | Non | Oui | 153 | 471.91 | 108.14 | 710.61 | 41.82 | 5525542.98 | 35662.36 | 35662.36
Isolation des murs - Pac air/eau - Ballon thermodynamique - | Non | Oui | 153 | 471.91 | 108.14 | 710.61 | 41.82 | 5525542.98 | 35662.36 | 35662.36
Isolation des murs - Pac air/eau - Ballon thermodynamique - | Non | Oui | 153 | 471.91 | 108.14 | 710.61 | 41.82 | 5525542.98 | 35662.36 | 35662.36
Isolation combes - Isolation des murs - Pac air/eau - Pac air/air - Ballon thermodynamique - | Non | Oui | 140 | 601.67 | 136.01 | 601.67 | 52.71 | 5533517 | 23240.77 | 23241.77
Isolation combes - Pac air/eau - Ballon thermodynamique - | Non | Oui | 140 | 601.67 | 136.01 | 601.67 | 52.71 | 5533517 | 23240.77 | 23241.77
Isolation combes - Isolation des murs - Ballon solaire thermique - Pac air/air - | Non | Oui | 160 | 564.63 | 157.89 | 541.87 | 61.19 | 5537434 | 26579.68 | 26580.68
Isolation des murs - Ballon solaire thermique - Pac air/eau - | Non | Oui | 160 | 564.63 | 157.89 | 541.87 | 61.19 | 5537434 | 26579.68 | 26580.68
Isolation combes - Isolation des murs - Pac air/eau - Pac air/air - Ballon thermodynamique - | Oui | Oui | 250 | 446.38 | 93.04 | 446.38 | 36 | 5540130 | 24369.66 | 24369.66
Isolation combes - Isolation des murs - Pac air/eau - Pac air/air - Ballon thermodynamique - | Oui | Oui | 250 | 446.38 | 93.04 | 446.38 | 36 | 5540130 | 24369.66 | 24369.66
Isolation combes - Pac air/eau - VMC - | Non | Oui | 204 | 830.76 | 159.34 | 801.61 | 86.8 | 5541207.12 | 36017.8463 | 42943.55
Isolation combes - Isolation des murs - Pac air/air - Ballon thermodynamique - | Non | Oui | 175 | 509 | 107 | 482 | 42 | 5544000 | 31046.4 | 31047.4
Isolation des planchers - Ballon solaire thermique - Pac air/eau - | Non | Oui | 168 | 498.59 | 87.26 | 751.16 | 33.74 | 5544221.76 | 33204.6 | 33204.6
Isolation des planchers - Ballon solaire thermique - Pac air/eau - | Non | Oui | 168 | 498.59 | 87.26 | 751.16 | 33.74 | 5544221.76 | 33204.6 | 33204.6
Isolation des planchers - Ballon solaire thermique - Pac air/eau - | Non | Oui | 118 | 498.59 | 87.26 | 751.16 | 33.74 | 5544221.76 | 33204.6 | 33204.6
Isolation des planchers - Ballon solaire thermique - Pac air/eau - | Non | Oui | 168 | 498.59 | 87.26 | 751.16 | 33.74 | 5544221.76 | 33204.6 | 33204.6
Isolation des murs - Poele à bois- Pac air/air - Ballon thermodynamique - | Oui | Oui | 289 | 323.26 | 105.65 | 498.2 | 40.93 | 5548533.2 | 54741.36 | 54741.36
Isolation combes - Isolation des murs - Isolation des planchers - Pac air/eau - Ballon thermodynamique - | Non | Oui | 212 | 779.44 | 177.04 | 779.44 | 90.16 | 5552839.68 | 36093.4579 | 40830.36
Isolation combes - Isolation des murs - Pac air/air - Ballon thermodynamique - | Oui | Oui | 150 | 579.66 | 147.1 | 579.67 | 57.01 | 5555910 | 22500 | 22501
Isolation combes - Isolation des murs - Pac air/air - Ballon thermodynamique - | Oui | Oui | 320 | 818.2 | 153.58 | 794.65 | 59.5 | 5557440 | 45873.36 | 51276.52
Isolation combes - Isolation des murs - Pac air/air - Ballon thermodynamique - | Oui | Oui | 332.2 | 319.759 | 60.9532 | 298.639 | 33.737 | 5561287.136 | 63411.546 | 63413.196
Isolation combes - Isolation des murs - Pac air/air - Ballon thermodynamique - | Non | Oui | 92 | 906.92 | 67.09 | 799.11 | 173.1 | 5563033.92 | 19470.62 | 19471.62
Isolation combes - Isolation des planchers - Pac air/air - Ballon thermodynamique - | Oui | Oui | 217 | 536.62 | 80.38 | 506.25 | 31.11 | 5567690.52 | 33237.53 | 33237.53
Isolation combes - Isolation des planchers - Pac air/air - Ballon thermodynamique - | Oui | Oui | 217 | 536.62 | 80.38 | 506.25 | 31.11 | 5567690.52 | 33237.53 | 33237.53
Isolation combes - Isolation des murs - Pac air/air - Ballon thermodynamique - | Oui | Oui | 159.4 | 590.89 | 151.05 | 551.23 | 58.55 | 5567987.28 | 39580.73 | 39582.27
Isolation combes - Isolation des murs - Pac air/air - Ballon thermodynamique - | Oui | Oui | 363 | 365.662 | 63.8022 | 581.13 | 35.31 | 5568092 | 81561.5615 | 85357.7495
combles perdus pac air/eau chauffe-eau thermodynamique | Non | Oui | 101 | 478.9 | 85.81 | 717.51 | 33.15 | 5580271.44 | 34866.75 | 34866.75
combles perdus planchers bas pac air/eau chauffe-eau thermodynamique | Non | Oui | 151 | 478.9 | 85.81 | 717.51 | 33.15 | 5580271.44 | 34866.75 | 34866.75
combles perdus planchers bas pac air/eau chauffe-eau thermodynamique | Non | Oui | 151 | 478.9 | 85.81 | 717.51 | 33.15 | 5580271.44 | 34866.75 | 34866.75
combles perdus planchers bas pac air/eau chauffe-eau thermodynamique | Non | Oui | 151 | 478.9 | 85.81 | 717.51 | 33.15 | 5580271.44 | 34866.75 | 34866.75
Isolation combes - Isolation des murs - Pac air/eau - Ballon thermodynamique - | Oui | Oui | 210 | 593.2 | 175.4 | 443 | 67.99 | 5588823 | 27710 | 27711
Isolation combes - Isolation des murs - Ballon solaire thermique - Pac air/eau - Poele à bois- | Non | Oui | 185.32 | 683.51 | 68.54 | 683.51 | 26.49 | 5600911.5344 | 32872.31 | 32872.31
Isolation combes - Isolation des murs - Ballon solaire thermique - Pac air/eau - Poele à bois- | Non | Oui | 185.32 | 683.51 | 68.54 | 683.51 | 26.49 | 5600911.5344 | 32872.31 | 32872.31
Isolation combes - Isolation des murs - Ballon solaire thermique - Pac air/eau - Poele à bois- | Non | Oui | 185.32 | 683.51 | 68.54 | 683.51 | 26.49 | 5600911.5344 | 32872.31 | 32872.31
Isolation combes - Isolation des murs - Ballon solaire thermique - Pac air/eau - Poele à bois- | Non | Oui | 185.32 | 683.51 | 68.54 | 683.51 | 26.49 | 5600911.5344 | 32872.31 | 32872.31
Isolation combes - Isolation des murs - Pac air/eau - Ballon thermodynamique - | Oui | Oui | 120 | 947.51 | 94.2 | 900.92 | 36.36 | 5602348.8 | 36415.2672 | 37119
Isolation combes - Isolation des murs - Pac air/eau - Ballon thermodynamique - | Oui | Oui | 120 | 947.51 | 94.2 | 900.92 | 36.36 | 5602348.8 | 36415.2672 | 37119
Isolation des murs - Poele à bois- Pac air/air - Ballon thermodynamique - | Oui | Oui | 275.5 | 419.19 | 109.91 | 419.19 | 42.56 | 5603124.51 | 19874.17 | 19874.17
Isolation des murs - Poele à bois- Pac air/air - Ballon thermodynamique - | Oui | Oui | 275.5 | 419.19 | 109.91 | 419.19 | 42.56 | 5603124.51 | 19874.17 | 19874.17
Isolation combes - Isolation des murs - Ballon solaire thermique - Poele à bois- Pac air/air - | Oui | Oui | 438 | 503.1 | 105.34 | 503.1 | 166.9 | 5638647.536 | 61092.94 | 61092.94
Isolation combes - Isolation des planchers - Pac air/air - Ballon thermodynamique - | Oui | Oui | 519 | 819.89 | 95.69 | 805.22 | 37.08 | 5638647.536 | 85115.13 | 85115.13
Isolation combes - Isolation des murs - Pac air/eau - Ballon thermodynamique - | Oui | Oui | 279 | 514.46 | 43.41 | 449.71 | 112 | 5643800 | 47481.84 | 47482.84
Isolation des murs - Isolation des planchers - Pac air/eau - Ballon thermodynamique - | Oui | Oui | 217.26 | 955.28 | 143.54 | 922.58 | 55.58 | 5657847.96 | 37207.35 | 37207.35
Isolation combes - Isolation des murs - Pac air/air - Ballon thermodynamique - | Oui | Oui | 90 | 941.59 | 66.73 | 948.35 | 172.15 | 5669092.8 | 19841.82 | 19842.82
Isolation combes - Isolation des murs - Pac air/air - Ballon thermodynamique - | Non | Oui | 95 | 965.45 | 203.58 | 908.25 | 78.91 | 5672685.6 | 27228.89 | 27229.89
Isolation combes - Isolation des murs - Pac air/air - Ballon thermodynamique - | Oui | Oui | 240 | 928.6 | 208.23 | 907.43 | 120.67 | 5675251.2 | 46639.1328 | 54505.02
Isolation combes - Isolation des murs - Ballon solaire thermique - Pac air/eau - | Oui | Oui | 280.8 | 453.95 | 86.88 | 708.87 | 33.64 | 5678273.6 | 65265.55 | 65265.55
Isolation combes - Isolation des murs - Pac air/eau - Pac air/air - Ballon thermodynamique - | Oui | Oui | 135 | 540.33 | 102.33 | 818.76 | 39.55 | 5680440.9 | 28390.62 | 28390.62
Isolation combes - Isolation des murs - Pac air/eau - Pac air/air - Ballon thermodynamique - | Oui | Oui | 135 | 540.33 | 102.33 | 818.76 | 39.55 | 5680440.9 | 28390.62 | 28390.62
combles perdus pac air/eau chauffe-eau thermodynamique | Oui | Oui | 194 | 616.02 | 103.93 | 582.92 | 40.21 | 5685429.96 | 34050.27 | 34050.27
Isolation des murs - Pac air/eau - Poele à bois- Ballon thermodynamique - | Oui | Oui | 194 | 616.02 | 103.93 | 582.92 | 40.21 | 5685429.96 | 34050.27 | 34050.27
Isolation combes - Isolation des murs - Pac air/air - Ballon thermodynamique - | Oui | Oui | 363 | 217.8 | 64.68 | 195.8 | 36.08 | 5695034.4 | 33031.1995 | 51387.831
Isolation combes - Isolation des murs - Pac air/air - Ballon thermodynamique - | Oui | Oui | 363 | 217.8 | 64.68 | 195.8 | 36.08 | 5695034.4 | 33031.1995 | 51387.831
Isolation combes - Isolation des murs - Pac air/air - Ballon thermodynamique - | Oui | Oui | 328 | 618.81 | 99.43 | 618.81 | 38.51 | 5703420.4 | 41492.45 | 41492.45
Isolation combes - Isolation des murs - Pac air/eau - Ballon thermodynamique - | Non | Oui | 218.4 | 976.96 | 202.2 | 951.67 | 78.31 | 5722254.72 | 28486.18 | 28486.18
Isolation combes - Isolation des murs - Isolation des planchers - Ballon solaire thermique - Pac air/eau - Poele à bois- | Non | Oui | 303 | 469.85 | 96.64 | 448.31 | 37.42 | 5726984.82 | 35925.73 | 35925.73
Isolation combes - Isolation des murs - Isolation des planchers - Ballon solaire thermique - Pac air/eau - Poele à bois- | Non | Oui | 303 | 469.85 | 96.64 | 448.31 | 37.42 | 5726984.82 | 35925.73 | 35925.73
Isolation combes - Isolation des murs - Pac air/air - Ballon thermodynamique - | Non | Oui | 149.7 | 750.66 | 108.66 | 750.66 | 42.02 | 5728504.032 | 37235.2762 | 51493.29
Isolation combes - Isolation des murs - Pac air/air - Ballon thermodynamique - | Oui | Oui | 162 | 445 | 52 | 445 | 85 | 5729940 | 20054.79 | 20055.79
Isolation combes - Isolation des murs - Isolation des planchers - Pac air/air - Ballon thermodynamique - | Oui | Oui | 220 | 674.38 | 165.3 | 929.23 | 64.01 | 5733239.2 | 47016.0548 | 55591.54
Isolation combes - Isolation des murs - Isolation des planchers - Ballon solaire thermique - Pac air/eau - | Non | Oui | 304 | 441.07 | 137.92 | 682.32 | 53.43 | 5735476.8 | 37280.5992 | 46083.3
Isolation combes - Isolation des murs - Pac air/air - Ballon thermodynamique - | Oui | Oui | 145 | 653.73 | 145.32 | 611.22 | 56.33 | 5741314.5 | 34758.31 | 34759.31
Isolation combes - Ballon solaire thermique - Pac air/eau - | Oui | Oui | 216 | 535.79 | 105.7 | 535.79 | 40.91 | 5772280.32 | 30021.65 | 30021.65
Isolation combes - Isolation des murs - Ballon solaire thermique - Pac air/air - | Oui | Oui | 216 | 535.79 | 105.7 | 535.79 | 40.91 | 5772280.32 | 30021.65 | 30021.65
Isolation combes - Isolation des murs - Isolation des planchers - Pac air/eau - Ballon thermodynamique - | Oui | Oui | 130 | 677.13 | 142.76 | 677.13 | 55.33 | 5775060 | 34920.29 | 34921.29
Isolation combes - Isolation des murs - Ballon solaire thermique - Poele à bois- Pac air/air - | Oui | Oui | 303 | 539.5 | 127.37 | 851.13 | 49.34 | 5788271.1 | 36950.9 | 36950.9
Isolation combes - Isolation des murs - Pac air/air - Ballon thermodynamique - | Non | Oui | 152 | 623 | 171 | 603 | 74 | 5789376 | 32420.51 | 32421.51
Isolation combes - Isolation des planchers - Pac air/air - Ballon thermodynamique - | Oui | Oui | 190 | 578.02 | 100.19 | 669.29 | 44.97 | 5795000 | 32000 | 32001
Isolation combes - Isolation des murs - Pac air/air - Ballon thermodynamique - | Oui | Oui | 198 | 320.21 | 85.085 | 285.67 | 47.08 | 5795791.65 | 33615.5916 | 33674.19
Isolation combes - Isolation des murs - Pac air/air - Ballon thermodynamique - | Oui | Oui | 198 | 320.21 | 85.085 | 285.67 | 47.08 | 5795791.65 | 33615.5916 | 33674.19
Isolation combes - Isolation des murs - Isolation des planchers - Pac air/eau - Ballon thermodynamique - | Oui | Oui | 190 | 568.67 | 175.2 | 495.98 | 67.91 | 5819997 | 35135.99 | 35136.99
Isolation combes - Isolation des planchers - Pac air/air - Ballon thermodynamique - | Oui | Oui | 190 | 568.67 | 175.2 | 495.98 | 67.91 | 5819997 | 35135.99 | 35136.99
Isolation combes - Pac air/eau - Ballon thermodynamique - | Non | Oui | 166 | 581.25 | 154.21 | 553.48 | 66.38 | 5821819.2 | 24451.64 | 24452.64
Isolation combes - Isolation des murs - Isolation des planchers - Ballon solaire thermique - Pac air/eau - | Non | Oui | 120 | 849 | 210 | 824 | 149 | 5832000 | 32659.2 | 32660.2
Isolation combes - Isolation des murs - Pac air/air - Ballon thermodynamique - | Oui | Oui | 217 | 857.52 | 182.68 | 960 | 70.75 | 5832755.5 | 43870.66 | 43870.66
Isolation combes - Isolation des murs - Ballon solaire thermique - Pac air/air - | Oui | Oui | 245 | 482.4 | 106.04 | 482.4 | 41.06 | 5838928.2 | 37953.0333 | 39149.83
Isolation combes - Isolation des murs - Ballon solaire thermique - Pac air/air - | Oui | Oui | 245 | 482.4 | 106.04 | 482.4 | 41.06 | 5838928.2 | 37953.0333 | 39149.83
Isolation combes - Poele à bois- Pac air/air - Ballon thermodynamique - | Oui | Oui | 320 | 688.42 | 159.98 | 665.65 | 61.97 | 5840748.8 | 36248.06 | 36248.06
Isolation des planchers - Ballon solaire thermique - Pac air/air - | Oui | Oui | 220 | 316.03 | 81.466 | 315.48 | 45.1 | 5840872.95 | 33877.0631 | 34319.472
Isolation des planchers - Ballon solaire thermique - Pac air/air - | Oui | Oui | 220 | 316.03 | 81.466 | 315.48 | 45.1 | 5840872.95 | 33877.0631 | 34319.472
Isolation combes - Isolation des murs - Pac air/air - Ballon thermodynamique - | Non | Oui | 90 | 975 | 73.24 | 856.72 | 188.96 | 5843404.8 | 29217.02 | 29218.02
Isolation combes - Isolation des murs - Pac air/eau - Poele à bois- | Oui | Oui | 246 | 894.69 | 212.03 | 868.43 | 82.13 | 5850332.4 | 47777.1606 | 49209
Isolation combes - Isolation des murs - Pac air/air - Ballon thermodynamique - | Oui | Oui | 110 | 778 | 39 | 778 | 102 | 5852880 | 20485.08 | 20486.08
Isolation combes - Isolation des murs - Pac air/air - Ballon thermodynamique - | Oui | Oui | 253 | 390.46 | 174.31 | 390.46 | 67.52 | 5853343.8 | 40443.39 | 40521
Isolation combes - Isolation des murs - Pac air/air - Ballon thermodynamique - | Non | Oui | 189 | 602.52 | 170.6 | 543.27 | 158 | 5877567.36 | 20571.49 | 20572.49
Isolation combes - Isolation des murs - Pac air/air - Ballon thermodynamique - | Non | Oui | 130 | 811.04 | 95.53 | 802.41 | 49.39 | 5888616.4 | 38178.15 | 38178.15
Isolation combes - Isolation des murs - Pac air/air - Ballon thermodynamique - | Non | Oui | 170 | 811.04 | 95.53 | 802.41 | 49.39 | 5888616.4 | 38178.15 | 38178.15
Isolation combes - Isolation des murs - Pac air/air - Ballon thermodynamique - | Oui | Oui | 170 | 811.04 | 95.53 | 802.41 | 49.39 | 5888616.4 | 38178.15 | 38178.15
Isolation combes - Ballon solaire thermique - Poele à bois- Pac air/air - | Non | Oui | 246 | 901.57 | 180.73 | 873.95 | 75.94 | 5889313.8 | 37027.63 | 37027.63
combles perdus planchers bas pac air/eau chauffe-eau thermodynamique | Non | Oui | 114 | 360.76 | 66.28 | 537.27 | 25.63 | 5912511.84 | 25810.6 | 25810.6
Isolation combes - Isolation des murs - Ballon solaire thermique - Pac air/eau - Poele à bois- | Oui | Oui | 214 | 360.76 | 66.28 | 537.27 | 25.63 | 5912511.84 | 25810.6 | 25810.6
Isolation combes - Isolation des murs - Pac air/air - Ballon thermodynamique - | Oui | Oui | 187 | 304.392 | 46.046 | 283.129 | 25.498 | 5912631.45 | 39614.6355 | 50296.29
Isolation combes - Isolation des murs - Pac air/eau - Pac air/air - Ballon thermodynamique - | Non | Oui | 135 | 706.15 | 140.76 | 663.1 | 54.56 | 5915008.8 | 28392.04 | 28393.04
Isolation combes - Isolation des murs - Pac air/air - Ballon thermodynamique - | Oui | Oui | 375 | 624.45 | 188.28 | 606.21 | 83.59 | 5947335 | 46451.43 | 46451.43
combles rampants pac air/eau chauffe-eau thermodynamique | Oui | Oui | 110 | 799 | 48 | 799 | 124 | 5947920 | 20817.72 | 20818.72
combles rampants pac air/eau chauffe-eau thermodynamique | Oui | Oui | 110 | 799 | 48 | 799 | 124 | 5947920 | 20817.72 | 20818.72
Isolation combes - Isolation des murs - Pac air/air - Ballon thermodynamique - | Oui | Oui | 110 | 799 | 48 | 799 | 124 | 5947920 | 20817.72 | 20818.72
Isolation combes - Pac air/eau - Pac air/air - Ballon thermodynamique - | Oui | Oui | 310 | 474.32 | 70.2 | 749.73 | 27.19 | 5957924.48 | 55331.27 | 55331.27
Isolation combes - Isolation des murs - Pac air/air - Ballon thermodynamique - | Oui | Oui | 235 | 571.41 | 153.44 | 897.65 | 59.43 | 5985304.6 | 48654.4799 | 54320.35
Isolation combes - Isolation des murs - Pac air/air - Ballon thermodynamique - | Oui | Oui | 110 | 829.76 | 72.36 | 843.55 | 186.69 | 5998608 | 20995.13 | 20996.13
Isolation combes - Isolation des murs - Pac air/air - Ballon thermodynamique - | Non | Oui | 144 | 437.25 | 92.211 | 437.25 | 50.94 | 6007893.12 | 33043.4122 | 33068.52
Isolation combes - Isolation des murs - Pac air/air - Ballon thermodynamique - | Non | Oui | 144 | 437.25 | 92.211 | 437.25 | 50.94 | 6007893.12 | 33043.4122 | 33068.52
Isolation combes - Isolation des murs - Pac air/air - Ballon thermodynamique - | Non | Oui | 144 | 437.25 | 92.211 | 437.25 | 50.94 | 6007893.12 | 33043.4122 | 33068.52
Isolation combes - Isolation des murs - Pac air/air - Ballon thermodynamique - | Non | Oui | 144 | 437.25 | 92.211 | 437.25 | 50.94 | 6007893.12 | 33043.4122 | 33068.52
Isolation combes - Isolation des murs - Pac air/air - Ballon thermodynamique - | Oui | Oui | 164 | 539 | 29 | 539 | 74 | 6022080 | 21077.28 | 21078.28
Isolation combes - Isolation des planchers - Pac air/air - Ballon thermodynamique - | Non | Oui | 277 | 384.2 | 135.7 | 358.37 | 56.41 | 6022290.24 | 33122.6 | 38122.6
Isolation combes - Isolation des murs - Pac air/air - Ballon thermodynamique - | Oui | Oui | 187 | 349.008 | 37.6145 | 349.008 | 20.823 | 6025476.6 | 61644 | 61644
Isolation combes - Isolation des murs - Pac air/eau - Ballon thermodynamique - | Oui | Oui | 240 | 520.27 | 144.62 | 520.27 | 56.05 | 6027152 | 25000 | 25001
Isolation combes - Isolation des murs - Pac air/eau - Poele à bois- VMC - | Oui | Oui | 234 | 928.37 | 129.09 | 896.6 | 49.98 | 6028145.04 | 46037.82 | 46037.82
Isolation des planchers - Ballon solaire thermique - Pac air/air - | Oui | Oui | 227.2 | 590.19 | 128.4 | 922.11 | 49.72 | 6031866.304 | 46240.26 | 46240.26
Isolation combes - Isolation des planchers - Ballon solaire thermique - Pac air/eau - Poele à bois- Ballon thermodynamique - | Oui | Oui | 226 | 569.84 | 94.05 | 901.54 | 36.42 | 6039363 | 64413.82 | 64413.82
Isolation combes - Isolation des murs - Pac air/air - Ballon thermodynamique - | Oui | Oui | 350 | 719.14 | 92.16 | 696.52 | 35.69 | 6049961 | 59765.81 | 59765.81
Isolation combes - Isolation des murs - Pac air/air - Ballon thermodynamique - | Oui | Oui | 258.5 | 263.703 | 45.6918 | 263.703 | 25.3 | 6050668.14 | 33612.48 | 33614.13
Isolation combes - Isolation des murs - Pac air/air - Ballon thermodynamique - | Oui | Oui | 258.5 | 263.703 | 45.6918 | 263.703 | 25.3 | 6050668.14 | 33612.48 | 33614.13
Isolation combes - Ballon solaire thermique - Pac air/air - | Oui | Oui | 283 | 592.58 | 125.27 | 940.2 | 48.52 | 6070363.2 | 49207.3608 | 56390.4
Isolation combes - Isolation des murs - Pac air/eau - Ballon thermodynamique - | Oui | Oui | 279 | 500.48 | 106.7 | 478.77 | 41.36 | 6075872 | 75584.45 | 75585.45
Isolation combes - Isolation des murs - Ballon solaire thermique - Poele à bois- Pac air/air - | Oui | Oui | 268 | 856.49 | 248.68 | 881.83 | 136.9 | 6086367.12 | 32993.83 | 32993.83
Isolation des planchers - Ballon solaire thermique - Pac air/eau - | Oui | Oui | 495 | 366.94 | 111.68 | 580.04 | 43.28 | 6096455.6 | 63022.19 | 63022.19
Isolation des murs - Ballon solaire thermique - Pac air/eau - Poele à bois- | Oui | Oui | 160 | 635.37 | 179.68 | 597.31 | 69.64 | 6098448 | 36472.55 | 36473.55
Isolation des murs - Pac air/eau - Ballon thermodynamique - | Non | Oui | 168 | 547.38 | 103.14 | 829.52 | 39.89 | 6102260.64 | 33334.6 | 33334.6
Isolation des murs - Pac air/eau - Ballon thermodynamique - | Non | Oui | 168 | 547.38 | 103.14 | 829.52 | 39.89 | 6102260.64 | 33334.6 | 33334.6
Isolation des murs - Pac air/eau - Ballon thermodynamique - | Non | Oui | 168 | 547.38 | 103.14 | 829.52 | 39.89 | 6102260.64 | 33334.6 | 33334.6
Isolation des murs - Pac air/eau - Ballon thermodynamique - | Non | Oui | 138 | 547.38 | 103.14 | 829.52 | 39.89 | 6102260.64 | 33334.6 | 33334.6
Isolation des murs - Pac air/eau - Ballon thermodynamique - | Non | Oui | 168 | 547.38 | 103.14 | 829.52 | 39.89 | 6102260.64 | 33334.6 | 33334.6
combles rampants planchers bas pac air/eau chauffe-eau thermodynamique | Oui | Oui | 207 | 378.88 | 87.44 | 579.85 | 33.84 | 6103299.78 | 33063.27 | 33063.27
combles rampants planchers bas pac air/eau chauffe-eau thermodynamique | Oui | Oui | 207 | 378.88 | 87.44 | 579.85 | 33.84 | 6103299.78 | 33063.27 | 33063.27
Isolation des murs - Isolation des planchers - Pac air/eau - Ballon thermodynamique - | Non | Oui | 104 | 433.56 | 106.61 | 411.62 | 47.06 | 6104192.64 | 19860.85 | 19860.85
Isolation des murs - Isolation des planchers - Pac air/eau - Ballon thermodynamique - | Non | Oui | 114 | 433.56 | 106.61 | 411.62 | 47.06 | 6104192.64 | 19860.85 | 19860.85
Isolation des murs - Isolation des planchers - Pac air/eau - Ballon thermodynamique - | Non | Oui | 264 | 433.56 | 106.61 | 411.62 | 47.06 | 6104192.64 | 19860.85 | 19860.85
Isolation des murs - Isolation des planchers - Pac air/eau - Ballon thermodynamique - | Non | Oui | 364 | 433.56 | 106.61 | 411.62 | 47.06 | 6104192.64 | 19860.85 | 19860.85
Isolation combes - Isolation des murs - Pac air/air - Ballon thermodynamique - | Non | Oui | 220 | 555.94 | 42.09 | 498.38 | 108.6 | 6104538 | 30522.69 | 30523.69
Isolation combes - Isolation des murs - Pac air/air - Ballon thermodynamique - | Non | Oui | 220 | 555.94 | 42.09 | 498.38 | 108.6 | 6104538 | 30522.69 | 30523.69
Isolation des planchers - Pac air/air - Ballon thermodynamique - | Oui | Oui | 193 | 745.22 | 245.04 | 745.22 | 94.83 | 6109563 | 42613.55 | 42614.55
Isolation combes - Isolation des murs - Ballon solaire thermique - Pac air/eau - | Oui | Oui | 350 | 379.35 | 63.91 | 588.24 | 24.75 | 6116560.936 | 64697.8 | 64697.8
Isolation combes - Isolation des planchers - Pac air/air - Ballon thermodynamique - | Oui | Oui | 370 | 627.14 | 192.79 | 627.14 | 85.34 | 6117708 | 48357.34 | 48357.34
Isolation combes - Isolation des murs - Pac air/air - Ballon thermodynamique - | Non | Oui | 145 | 667 | 141 | 647 | 61 | 6117840 | 34259.9 | 34260.9
Isolation combes - Isolation des murs - Pac air/air - Ballon thermodynamique - | Oui | Oui | 240 | 898.03 | 167.83 | 918.79 | 82.31 | 6128697.6 | 48194.66 | 48194.66
Isolation combes - Isolation des murs - Pac air/air - Ballon thermodynamique - | Oui | Oui | 165 | 518 | 104 | 540 | 172 | 6147900 | 21517.65 | 21518.65
Isolation des murs - Pac air/eau - Ballon thermodynamique - | Oui | Oui | 154 | 839.52 | 77.819 | 839.52 | 42.99 | 6147987.2 | 79924.83 | 79924.83
Isolation des murs - Pac air/eau - Ballon thermodynamique - | Oui | Oui | 154 | 839.52 | 77.819 | 839.52 | 42.99 | 6147987.2 | 79924.83 | 79924.83
Isolation combes - Isolation des murs - Isolation des planchers - Ballon solaire thermique - Pac air/eau - | Oui | Oui | 205 | 618.54 | 86.13 | 590.59 | 33.32 | 6168978.9 | 36209.78 | 36209.78
Isolation combes - Isolation des murs - Isolation des planchers - Ballon solaire thermique - Pac air/eau - | Oui | Oui | 205 | 618.54 | 86.13 | 590.59 | 33.32 | 6168978.9 | 36209.78 | 36209.78
Isolation combes - Isolation des murs - Pac air/air - Ballon thermodynamique - | Non | Oui | 100 | 932.47 | 74.68 | 946.9 | 192.68 | 6176088 | 21616.31 | 21617.31
Isolation combes - Isolation des murs - Pac air/air - Ballon thermodynamique - | Non | Oui | 100 | 932.47 | 74.68 | 946.9 | 192.68 | 6176088 | 21616.31 | 21617.31
Isolation combes - Isolation des murs - Pac air/air - Ballon thermodynamique - | Oui | Oui | 98 | 743 | 42 | 797 | 108 | 6182820 | 30914.1 | 30915.1
combles perdus planchers bas pac air/eau chauffe-eau thermodynamique | Oui | Oui | 360 | 525.51 | 107.28 | 525.51 | 41.57 | 6183088.712 | 62796.85 | 62796.85
Isolation combes - Isolation des murs - Pac air/air - Ballon thermodynamique - | Oui | Oui | 275 | 258.28 | 52.5833 | 258.28 | 29.117 | 6187401 | 93894.57 | 93894.57
Isolation combes - Isolation des murs - Pac air/air - Ballon thermodynamique - | Oui | Oui | 275 | 258.28 | 52.5833 | 258.28 | 29.117 | 6187401 | 93894.57 | 93894.57
Isolation combes - Pac air/eau - | Non | Oui | 100 | 663.35 | 108.13 | 629.93 | 56.14 | 6196932 | 36570.43 | 36570.43
Isolation combes - Pac air/eau - | Oui | Oui | 200 | 663.35 | 108.13 | 629.93 | 56.14 | 6196932 | 36570.43 | 36570.43
Isolation combes - Pac air/eau - | Non | Oui | 200 | 663.35 | 108.13 | 629.93 | 56.14 | 6196932 | 36570.43 | 36570.43
Isolation combes - Pac air/eau - | Non | Oui | 200 | 663.35 | 108.13 | 629.93 | 56.14 | 6196932 | 36570.43 | 36570.43
Isolation combes - Poele à bois- Pac air/air - Ballon thermodynamique - | Oui | Oui | 140 | 564.29 | 104.08 | 859.97 | 40.2 | 6197461.2 | 35376.01 | 35376.01
Isolation combes - Poele à bois- Pac air/air - Ballon thermodynamique - | Oui | Oui | 140 | 564.29 | 104.08 | 859.97 | 40.2 | 6197461.2 | 35376.01 | 35376.01
Isolation des murs - Pac air/eau - Ballon thermodynamique - | Oui | Oui | 187.2 | 650.8 | 94.73 | 650.8 | 36.63 | 6208521.696 | 35092.49 | 35092.49
Isolation des murs - Pac air/eau - Ballon thermodynamique - | Oui | Oui | 187.2 | 650.8 | 94.73 | 650.8 | 36.63 | 6208521.696 | 35092.49 | 35092.49
Isolation combes - Isolation des murs - Isolation des planchers - Ballon solaire thermique - Pac air/eau - | Non | Oui | 180 | 617.09 | 111.39 | 952.6 | 43.1 | 6220980 | 39648.06 | 39648.06
Isolation des planchers - Ballon solaire thermique - Pac air/air - | Oui | Oui | 147 | 487.93 | 75.95 | 813.21 | 29.3 | 6222677.58 | 29477.87 | 29477.87
Isolation des planchers - Ballon solaire thermique - Pac air/air - | Oui | Oui | 147 | 487.93 | 75.95 | 813.21 | 29.3 | 6222677.58 | 29477.87 | 29477.87
Isolation combes - Isolation des murs - Pac air/air - Ballon thermodynamique - | Oui | Oui | 258.5 | 219.373 | 41.9265 | 219.373 | 23.221 | 6222922.2 | 57768.057 | 57768.057
Isolation combes - Isolation des murs - Pac air/eau - Pac air/air - Ballon thermodynamique - | Oui | Oui | 262.8 | 596.34 | 109.78 | 945.23 | 53.24 | 6236220.5 | 58051.43 | 58051.43
Isolation combes - Isolation des planchers - Pac air/eau - Ballon thermodynamique - | Oui | Oui | 170 | 596.08 | 134.78 | 580.46 | 74.81 | 6236445 | 43324 | 43328
Isolation combes - Isolation des murs - Pac air/air - Ballon thermodynamique - | Oui | Oui | 80 | 940.85 | 74 | 947.58 | 190.92 | 6241320 | 21844.62 | 21845.62
Isolation des murs - Isolation des planchers - Pac air/air - Ballon thermodynamique - | Oui | Oui | 214 | 376.22 | 59.1 | 565.41 | 22.85 | 6269823.36 | 36175.55 | 36175.55
Isolation des murs - Isolation des planchers - Pac air/air - Ballon thermodynamique - | Oui | Oui | 214 | 376.22 | 59.1 | 565.41 | 22.85 | 6269823.36 | 36175.55 | 36175.55
Isolation des planchers - Ballon solaire thermique - Pac air/air - | Oui | Oui | 279 | 449.72 | 78.27 | 749.54 | 30.29 | 6274144.16 | 52988.15 | 52988.15
Isolation combes - Isolation des murs - Pac air/eau - Pac air/air - Ballon thermodynamique - | Non | Oui | 250 | 426.15 | 101.1 | 504.51 | 39.19 | 6281820 | 26383.64 | 26384.64
Isolation combes - Isolation des murs - Pac air/eau - Pac air/air - Ballon thermodynamique - | Non | Oui | 250 | 426.15 | 101.1 | 504.51 | 39.19 | 6281820 | 26383.64 | 26384.64
Isolation des murs - Ballon solaire thermique - Pac air/air - | Non | Oui | 250 | 426.15 | 101.1 | 504.51 | 39.19 | 6281820 | 26383.64 | 26384.64
Isolation des murs - Pac air/eau - Ballon thermodynamique - | Oui | Oui | 300 | 437 | 88 | 419 | 34 | 6282155.6 | 58212 | 58213
Isolation combes - Isolation des murs - Isolation des planchers - Pac air/eau - Poele à bois- Ballon thermodynamique - | Oui | Oui | 278 | 808.25 | 154.83 | 808.25 | 71.2 | 6286196.2 | 50610.2753 | 56859.41
Isolation combes - Isolation des murs - Pac air/air - Ballon thermodynamique - | Oui | Oui | 124 | 633.84 | 70.3 | 681.38 | 181.71 | 6289106.4 | 22011.87 | 22012.87
Isolation combes - Isolation des murs - Pac air/eau - Poele à bois- Ballon thermodynamique - | Non | Oui | 214 | 437.8 | 88.21 | 673.18 | 34.13 | 6290808.2 | 29856.99 | 29856.99
Isolation combes - Isolation des murs - Pac air/eau - Poele à bois- Ballon thermodynamique - | Oui | Oui | 214 | 437.8 | 88.21 | 673.18 | 34.13 | 6290808.2 | 29856.99 | 29856.99
Isolation combes - Isolation des murs - Pac air/eau - Poele à bois- Ballon thermodynamique - | Non | Oui | 214 | 437.8 | 88.21 | 673.18 | 34.13 | 6290808.2 | 29856.99 | 29856.99
Isolation combes - Isolation des murs - Pac air/eau - Poele à bois- Ballon thermodynamique - | Oui | Oui | 276.44 | 484.1 | 92.37 | 457.76 | 35.76 | 6299514.72 | 37984.34 | 37984.34
Isolation combes - Isolation des murs - Pac air/eau - Poele à bois- Ballon thermodynamique - | Oui | Oui | 276.44 | 484.1 | 92.37 | 457.76 | 35.76 | 6299514.72 | 37984.34 | 37984.34
Isolation combes - Isolation des murs - Isolation des planchers - Ballon solaire thermique - Pac air/air - | Non | Oui | 210 | 390.22 | 89.47 | 590.8 | 34.62 | 6307081.2 | 34423.76 | 34423.76
Isolation combes - Isolation des murs - Isolation des planchers - Ballon solaire thermique - Pac air/air - | Oui | Oui | 210 | 390.22 | 89.47 | 590.8 | 34.62 | 6307081.2 | 34423.76 | 34423.76
Isolation combes - Isolation des murs - Pac air/air - Ballon thermodynamique - | Oui | Oui | 121 | 648 | 68 | 629 | 98 | 6316200 | 22106.7 | 22107.7
Isolation combes - Isolation des planchers - Pac air/eau - Ballon thermodynamique - | Oui | Oui | 190.3 | 349.36 | 75.999 | 313.06 | 42.13 | 6327570.15 | 41129.55 | 43748.1495
Isolation combes - Isolation des planchers - Pac air/eau - Ballon thermodynamique - | Oui | Oui | 190.3 | 349.36 | 75.999 | 313.06 | 42.13 | 6327570.15 | 41129.55 | 43748.1495
Isolation combes - Isolation des planchers - Pac air/eau - Ballon thermodynamique - | Oui | Oui | 190.3 | 349.36 | 75.999 | 313.06 | 42.13 | 6327570.15 | 41129.55 | 43748.1495
Isolation combes - Isolation des planchers - Pac air/eau - Ballon thermodynamique - | Oui | Oui | 190.3 | 349.36 | 75.999 | 313.06 | 42.13 | 6327570.15 | 41129.55 | 43748.1495
Isolation combes - Isolation des planchers - Pac air/eau - Ballon thermodynamique - | Oui | Oui | 190.3 | 349.36 | 75.999 | 313.06 | 42.13 | 6327570.15 | 41129.55 | 43748.1495
combles rampants pac air/eau chauffe-eau thermodynamique | Non | Oui | 252 | 574.59 | 73.67 | 574.59 | 28.51 | 6330159.36 | 38614.24 | 38614.24
combles rampants pac air/eau chauffe-eau thermodynamique | Non | Oui | 252 | 574.59 | 73.67 | 574.59 | 28.51 | 6330159.36 | 38614.24 | 38614.24
combles rampants pac air/eau chauffe-eau thermodynamique | Non | Oui | 252 | 574.59 | 73.67 | 574.59 | 28.51 | 6330159.36 | 38614.24 | 38614.24
combles rampants pac air/eau chauffe-eau thermodynamique | Non | Oui | 252 | 574.59 | 73.67 | 574.59 | 28.51 | 6330159.36 | 38614.24 | 38614.24
Isolation combes - Pac air/eau - VMC - Pac air/air - Ballon thermodynamique - | Oui | Oui | 222 | 410.81 | 95.36 | 354.17 | 36.96 | 6337855.8 | 26618.99 | 26619.99
Isolation combes - Pac air/eau - Ballon thermodynamique - | Oui | Oui | 308 | 196.35 | 50.974 | 196.35 | 28.27 | 6353424 | 41297.85 | 45870
Isolation combes - Isolation des murs - Pac air/air - Ballon thermodynamique - | Oui | Oui | 308 | 196.35 | 50.974 | 196.35 | 28.27 | 6353424 | 41297.85 | 45870
Isolation combes - Isolation des murs - Pac air/air - Ballon thermodynamique - | Oui | Oui | 160 | 823.69 | 167.81 | 784.09 | 65.04 | 6354320 | 49700.74 | 49701.74
Isolation combes - Isolation des murs - Ballon solaire thermique - Pac air/air - | Oui | Oui | 160 | 823.69 | 167.81 | 784.09 | 65.04 | 6354320 | 49700.74 | 49701.74
Isolation combes - Isolation des murs - Pac air/eau - Poele à bois- Ballon thermodynamique - | Oui | Oui | 242 | 910.31 | 103.59 | 879.35 | 47.23 | 6365956.8176 | 26043.94 | 26043.94
Isolation combes - Isolation des murs - Pac air/air - Ballon thermodynamique - | Non | Oui | 120 | 797.89 | 60.54 | 674.58 | 156.18 | 6370704 | 22297.46 | 22298.46
Isolation combes - Isolation des murs - Pac air/air - Ballon thermodynamique - | Non | Oui | 120 | 797.89 | 60.54 | 674.58 | 156.18 | 6370704 | 22297.46 | 22298.46
Isolation combes - Isolation des murs - Pac air/air - Ballon thermodynamique - | Oui | Oui | 228.56 | 588.13 | 92.64 | 924.34 | 35.85 | 6378302.5 | 55087.05 | 55087.05
Isolation combes - Isolation des murs - Pac air/eau - Ballon thermodynamique - | Oui | Oui | 221 | 614.65 | 96.86 | 584.69 | 49.96 | 6381467.82 | 41380.51 | 41380.51
Isolation combes - Isolation des murs - Pac air/eau - Ballon thermodynamique - | Oui | Oui | 221 | 614.65 | 96.86 | 584.69 | 49.96 | 6381467.82 | 41380.51 | 41380.51
Isolation combes - Isolation des murs - Pac air/air - Ballon thermodynamique - | Oui | Oui | 145 | 726.08 | 205.5 | 683.56 | 79.57 | 6382069.5 | 44139.59 | 44140.59
Isolation combes - Isolation des murs - Pac air/eau - Pac air/air - Ballon thermodynamique - | Oui | Oui | 295 | 867.65 | 194.35 | 793.25 | 89.66 | 6387243.9 | 51267.0854 | 58173.8
Isolation combes - Isolation des murs - Pac air/air - Ballon thermodynamique - | Oui | Oui | 218 | 605.18 | 102.14 | 601.07 | 58.19 | 6390783.36 | 41540.0918 | 53794.58
Isolation combes - Isolation des murs - Isolation des planchers - Pac air/eau - Pac air/air - Ballon thermodynamique - | Non | Oui | 140 | 410.26 | 65.156 | 599.7 | 35.97 | 6392698.2 | 35159.8401 | 40548.72
Isolation combes - Isolation des murs - Isolation des planchers - Pac air/eau - Pac air/air - Ballon thermodynamique - | Non | Oui | 140 | 410.26 | 65.156 | 599.7 | 35.97 | 6392698.2 | 35159.8401 | 40548.72
Isolation des murs - Pac air/eau - Ballon thermodynamique - | Non | Oui | 140 | 410.26 | 65.156 | 599.7 | 35.97 | 6392698.2 | 35159.8401 | 40548.72
Isolation des murs - Ballon solaire thermique - Pac air/air - | Oui | Oui | 315.5 | 590.71 | 198.72 | 942.55 | 108.57 | 6393620.7 | 32413.04 | 32413.04
Isolation combes - Isolation des murs - Pac air/air - Ballon thermodynamique - | Oui | Oui | 457.6 | 286.517 | 38.9158 | 443.465 | 21.538 | 6404444 | 55039.8975 | 55039.8975
Isolation combes - Isolation des murs - Pac air/eau - Poele à bois- Ballon thermodynamique - | Oui | Oui | 174.35 | 471.56 | 87.6 | 714.25 | 33.88 | 6405615.513 | 32672.86 | 32672.86
Isolation combes - Isolation des murs - Pac air/eau - Poele à bois- Ballon thermodynamique - | Oui | Oui | 174.35 | 471.56 | 87.6 | 714.25 | 33.88 | 6405615.513 | 32672.86 | 32672.86
Isolation des murs - Ballon solaire thermique - Pac air/air - | Oui | Oui | 250 | 517.61 | 109.76 | 517.61 | 42.49 | 6414120 | 41691.78 | 42298.58
Isolation des murs - Ballon solaire thermique - Pac air/air - | Oui | Oui | 250 | 517.61 | 109.76 | 517.61 | 42.49 | 6414120 | 41691.78 | 42298.58
Isolation combes - Isolation des murs - Isolation des planchers - Pac air/eau - Ballon thermodynamique - | Non | Oui | 180 | 575.98 | 91.43 | 550.95 | 52.31 | 6422483.2 | 41746.1408 | 41773.01
Isolation combes - Isolation des murs - Isolation des planchers - Pac air/eau - Ballon thermodynamique - | Non | Oui | 180 | 575.98 | 91.43 | 550.95 | 52.31 | 6422483.2 | 41746.1408 | 41773.01
Isolation combes - Isolation des murs - Isolation des planchers - Pac air/eau - Ballon thermodynamique - | Non | Oui | 280 | 575.98 | 91.43 | 550.95 | 52.31 | 6422483.2 | 41746.1408 | 41773.01
Isolation combes - Isolation des murs - Isolation des planchers - Pac air/eau - Ballon thermodynamique - | Non | Oui | 140 | 575.98 | 91.43 | 550.95 | 52.31 | 6422483.2 | 41746.1408 | 41773.01
Isolation combes - Isolation des murs - Chaudière biomasse - Ballon thermodynamique - | Oui | Oui | 150 | 705.87 | 185.62 | 678.89 | 90.99 | 6436650 | 44127.77 | 61300
Isolation combes - Isolation des murs - Isolation des planchers - Pac air/eau - Ballon thermodynamique - | Oui | Oui | 186 | 439.34 | 73.77 | 672.2 | 28.53 | 6465021.48 | 36020.31 | 36020.31
Isolation combes - Isolation des murs - Isolation des planchers - Pac air/eau - Ballon thermodynamique - | Oui | Oui | 186 | 439.34 | 73.77 | 672.2 | 28.53 | 6465021.48 | 36020.31 | 36020.31
Isolation combes - Isolation des planchers - Pac air/air - Ballon thermodynamique - | Oui | Oui | 325 | 575.2 | 153.95 | 907.24 | 59.67 | 6467489.5 | 60866.16 | 60866.16
Isolation combes - Isolation des murs - Isolation des planchers - Pac air/eau - Poele à bois- Ballon thermodynamique - | Oui | Oui | 275 | 572.31 | 96.84 | 905.35 | 37.5 | 6468828.2 | 51064.06 | 51064.06
Isolation des murs - Pac air/eau - Ballon thermodynamique - | Oui | Oui | 180 | 743.09 | 106.99 | 706.76 | 41.1 | 6470215.2 | 33481.32 | 33481.32
Isolation des murs - Pac air/eau - Ballon thermodynamique - | Oui | Oui | 180 | 743.09 | 106.99 | 706.76 | 41.1 | 6470215.2 | 33481.32 | 33481.32
Isolation des planchers - Ballon solaire thermique - Pac air/air - | Non | Oui | 183 | 527.66 | 99.72 | 807.29 | 38.57 | 6471084.96 | 39297.07 | 39297.07
combles perdus pac air/eau chauffe-eau thermodynamique | Oui | Oui | 130 | 605 | 51 | 605 | 132 | 6481800 | 22686.3 | 22687.3
Isolation combes - Isolation des planchers - Poele à bois- Pac air/air - Ballon thermodynamique - | Oui | Oui | 180 | 583.9 | 138.96 | 547.56 | 53.86 | 6497940 | 38390.11 | 38391.11
Isolation combes - Pac air/eau - Ballon thermodynamique - | Oui | Oui | 120 | 809 | 55 | 809 | 142 | 6514560 | 22800.96 | 22801.96
Isolation des murs - Pac air/eau - Ballon thermodynamique - | Oui | Oui | 257 | 928.51 | 190.22 | 928.51 | 107.56 | 6517397.7 | 42158.5 | 42158.5
Isolation combes - Isolation des murs - Pac air/eau - Poele à bois- Ballon thermodynamique - | Oui | Oui | 160 | 510 | 56 | 532 | 129 | 6537600 | 22881.6 | 22882.6
Isolation combes - Pac air/eau - VMC - | Non | Oui | 124 | 659 | 103 | 636 | 45 | 6544224 | 29548.11 | 29549.11
Isolation des murs - Pac air/eau - Poele à bois- Ballon thermodynamique - | Non | Oui | 124 | 659 | 103 | 636 | 45 | 6544224 | 29548.11 | 29549.11
Isolation combes - Isolation des murs - Pac air/eau - Ballon thermodynamique - | Oui | Oui | 298 | 431.78 | 63.32 | 431.78 | 24.51 | 6553788.84 | 40661.46 | 40661.46
Isolation combes - Pac air/eau - Ballon thermodynamique - | Oui | Oui | 318 | 764.42 | 164.21 | 740.76 | 73.21 | 6566674.2 | 34838.86 | 34838.86
Isolation combes - Isolation des murs - Isolation des planchers - Pac air/eau - Ballon thermodynamique - | Oui | Oui | 220 | 514.25 | 137.99 | 587.24 | 53.49 | 6568250 | 29995 | 29996
Isolation combes - Isolation des murs - Pac air/air - Ballon thermodynamique - | Oui | Oui | 247.5 | 340.109 | 72.5186 | 310.42 | 40.095 | 6568897.5 | 67882.023 | 67882.023
Isolation combes - Isolation des murs - Pac air/air - Ballon thermodynamique - | Non | Oui | 230 | 471 | 74 | 469 | 133 | 6574320 | 23010.12 | 23011.12
Isolation combes - Isolation des murs - Ballon solaire thermique - Pac air/air - | Oui | Oui | 230 | 593.82 | 91.11 | 926.47 | 35.26 | 6576065.7 | 28853.4 | 28853.4
Isolation combes - Isolation des murs - Pac air/eau - Poele à bois- Ballon thermodynamique - | Non | Oui | 150 | 556.1 | 98.1 | 850.28 | 37.91 | 6580197 | 39383.22 | 39383.22
Isolation combes - Isolation des murs - Pac air/eau - Poele à bois- Ballon thermodynamique - | Non | Oui | 150 | 556.1 | 98.1 | 850.28 | 37.91 | 6580197 | 39383.22 | 39383.22
Isolation combes - Isolation des planchers - Ballon solaire thermique - Pac air/air - | Oui | Oui | 379 | 695.94 | 92 | 676.69 | 35.64 | 6582206.7 | 54377.36 | 54377.36
Isolation combes - Isolation des murs - Pac air/air - Ballon thermodynamique - | Oui | Oui | 238 | 573.12 | 158.59 | 955.2 | 61.42 | 6583346.32 | 48533.2 | 48533.2
Isolation combes - Isolation des murs - Isolation des planchers - Pac air/eau - Ballon thermodynamique - | Non | Oui | 180 | 467.34 | 61.46 | 703.01 | 23.74 | 6602504.4 | 42916.2786 | 43223.16
Isolation des murs - Ballon solaire thermique - Pac air/eau - Poele à bois- | Non | Oui | 180 | 467.34 | 61.46 | 703.01 | 23.74 | 6602504.4 | 42916.2786 | 43223.16
Isolation combes - Isolation des murs - Ballon solaire thermique - Pac air/eau - Poele à bois- | Oui | Oui | 313 | 525.78 | 105.79 | 817.61 | 40.96 | 6613918.64 | 47849.98 | 47849.98
Isolation combes - Isolation des murs - Pac air/eau - Ballon thermodynamique - | Non | Oui | 217 | 459.64 | 107.18 | 707.88 | 41.48 | 6652004.8 | 41823.82 | 41823.82
Isolation combes - Isolation des murs - Pac air/eau - Ballon thermodynamique - | Non | Oui | 217 | 459.64 | 107.18 | 707.88 | 41.48 | 6652004.8 | 41823.82 | 41823.82
Isolation des planchers - Ballon solaire thermique - Pac air/eau - | Oui | Oui | 230.1 | 357.84 | 100.62 | 574.52 | 38.95 | 6654671.478 | 31228.97 | 31228.97
combles perdus pac air/eau chauffe-eau thermodynamique | Oui | Oui | 130 | 612 | 43 | 612 | 98 | 6657300 | 23300.55 | 23301.55
Isolation combes - Isolation des murs - Ballon solaire thermique - Pac air/eau - Poele à bois- | Oui | Oui | 534.88 | 573.42 | 115.36 | 559.75 | 50.95 | 6664408.32 | 53068.6541 | 61997.32
Isolation des murs - Pac air/eau - Ballon thermodynamique - | Oui | Oui | 250 | 562.56 | 154.34 | 534.13 | 59.82 | 6671975 | 29500 | 29501
combles perdus planchers bas pac air/eau chauffe-eau thermodynamique | Oui | Oui | 93 | 881.27 | 84.05 | 899.05 | 216.86 | 6672731.4 | 23354.56 | 23355.56
Isolation combes - Isolation des murs - Chaudière biomasse - Ballon thermodynamique - | Oui | Oui | 268 | 839.96 | 104.71 | 815.42 | 40.55 | 6673554.08 | 53684.98 | 53684.98
Isolation combes - Isolation des murs - Pac air/air - Ballon thermodynamique - | Oui | Oui | 287 | 343.08 | 54.42 | 532.76 | 21.07 | 6676463.6 | 52337.18 | 52337.18
Isolation combes - Isolation des planchers - Poele à bois- Pac air/air - Ballon thermodynamique - | Oui | Oui | 180 | 727.67 | 191.4 | 727.67 | 68.38 | 6680498 | 44858.09 | 44859.09
Isolation des planchers - Ballon solaire thermique - Pac air/eau - | Oui | Oui | 419 | 438.02 | 92.08 | 422.39 | 35.68 | 6693386.4 | 70515.24 | 70515.24
Isolation combes - Isolation des murs - Pac air/air - Ballon thermodynamique - | Oui | Oui | 85 | 945.41 | 70.18 | 953.79 | 181.06 | 6695509.5 | 28121.14 | 28122.14
Isolation combes - Pac air/eau - Ballon thermodynamique - | Non | Oui | 209.94 | 768.63 | 109.52 | 736.21 | 42.39 | 6700386.2568 | 43552.5107 | 44260.08
Isolation combes - Isolation des murs - Isolation des planchers - Pac air/eau - Ballon thermodynamique - | Non | Oui | 190 | 584.95 | 144.77 | 546.56 | 56.11 | 6709356 | 24768.12 | 24769.12
Isolation combes - Isolation des planchers - Pac air/air - Ballon thermodynamique - | Non | Oui | 190 | 584.95 | 144.77 | 546.56 | 56.11 | 6709356 | 24768.12 | 24769.12
Isolation combes - Isolation des murs - Pac air/air - Ballon thermodynamique - | Oui | Oui | 110 | 752 | 109 | 727 | 48 | 6722100 | 37643.76 | 37644.76
Isolation combes - Isolation des murs - Pac air/air - Ballon thermodynamique - | Oui | Oui | 217.35 | 600.62 | 71.45 | 600.62 | 27.65 | 6724891.593 | 43711.7954 | 51758.85
combles perdus pac air/eau chauffe-eau thermodynamique | Non | Oui | 195 | 556.77 | 113.92 | 523.87 | 44.16 | 6735128.4 | 32328.62 | 32329.62
Isolation des murs - Pac air/air - Ballon thermodynamique - | Non | Oui | 195 | 556.77 | 113.92 | 523.87 | 44.16 | 6735128.4 | 32328.62 | 32329.62
Isolation des murs - Pac air/air - Ballon thermodynamique - | Oui | Oui | 200 | 448.13 | 106.82 | 676.69 | 52.85 | 6737472 | 30888.43 | 30888.43
Isolation combes - Isolation des murs - Pac air/air - Ballon thermodynamique - | Oui | Oui | 237.6 | 329.67 | 72.5109 | 329.67 | 40.095 | 6755205.6 | 26778.972 | 26778.972
Isolation combes - Isolation des murs - Pac air/air - Ballon thermodynamique - | Oui | Oui | 211.2 | 363.033 | 67.3365 | 363.033 | 37.213 | 6756203.52 | 37834.7475 | 47957.349
Isolation des murs - Pac air/air - Ballon thermodynamique - | Oui | Oui | 212.3 | 664.16 | 108.67 | 633.18 | 42.06 | 6776717.904 | 44048.6664 | 44547.85
Isolation combes - Isolation des murs - Ballon solaire thermique - Pac air/eau - | Oui | Oui | 362 | 453.52 | 85.08 | 711.15 | 32.95 | 6777045.68 | 71218.2 | 71218.2
Isolation combes - Isolation des murs - Pac air/air - Ballon thermodynamique - | Oui | Oui | 265.6 | 348.53 | 108.47 | 529.28 | 55.49 | 6795285.696 | 44169.357 | 62740.5
Isolation combes - Isolation des murs - Isolation des planchers - Ballon solaire thermique - Pac air/eau - | Oui | Oui | 188 | 749.27 | 109.23 | 711.74 | 42.25 | 6796662.48 | 39083.3 | 39083.3
Isolation combes - Isolation des murs - Ballon solaire thermique - Pac air/eau - Poele à bois- | Oui | Oui | 394 | 778.5 | 149.37 | 778.5 | 75.29 | 6811942.2 | 54027.6243 | 66168.49
Isolation combes - Isolation des murs - Pac air/eau - Poele à bois- Ballon thermodynamique - | Oui | Oui | 220 | 770 | 162 | 753 | 70 | 6818720 | 60584.83 | 60585.83
Isolation combes - Pac air/eau - Ballon thermodynamique - | Oui | Oui | 308 | 535.71 | 87.35 | 846.81 | 43.8 | 6830747 | 63812.09 | 63812.09
Isolation combes - Isolation des murs - Pac air/eau - Ballon thermodynamique - | Oui | Oui | 227.17 | 433 | 67.2 | 408.82 | 37.32 | 6837437.6 | 31268.97 | 31268.97
Isolation combes - Isolation des murs - Pac air/air - Ballon thermodynamique - | Oui | Oui | 124 | 625 | 102.9 | 953.47 | 99.42 | 6865244.252 | 46597.71 | 46597.71
Isolation combes - Isolation des murs - Pac air/air - Ballon thermodynamique - | Oui | Oui | 457.6 | 286.517 | 38.9158 | 443.465 | 21.538 | 6865244.252 | 55039.8975 | 55039.8975
Isolation combes - Isolation des murs - Pac air/air - Ballon thermodynamique - | Oui | Oui | 277.4 | 539.66 | 158.9 | 855.22 | 61.55 | 6866234.204 | 44494.43 | 44494.43
Isolation combes - Isolation des murs - Ballon solaire thermique - Pac air/eau - | Oui | Oui | 304.8 | 836.04 | 175.03 | 836.04 | 113.46 | 6869210.592 | 54399.8688 | 60777.15
Isolation combes - Ballon solaire thermique - Pac air/eau - Pac air/air - | Oui | Oui | 240 | 659.78 | 95.42 | 659.78 | 36.94 | 6876153.6 | 44694.9984 | 45660.31
Isolation combes - Isolation des murs - Pac air/air - Ballon thermodynamique - | Oui | Oui | 170.45 | 701 | 81.2 | 667.79 | 44.97 | 6878965.76 | 48585.9 | 48585.9
combles perdus planchers bas pac air/eau chauffe-eau thermodynamique | Oui | Oui | 170.45 | 701 | 81.2 | 667.79 | 44.97 | 6878965.76 | 48585.9 | 48585.9
Isolation combes - Isolation des murs - Pac air/air - Ballon thermodynamique - | Non | Oui | 162 | 681 | 91 | 699 | 168 | 6881760 | 24086.16 | 24087.16
Isolation combes - Isolation des murs - Pac air/air - Ballon thermodynamique - | Oui | Oui | 415.8 | 340.714 | 56.9184 | 321.871 | 31.515 | 6888304.52 | 85696.3635 | 103072.86
Isolation combes - Isolation des murs - Isolation des planchers - Pac air/eau - Ballon thermodynamique - | Oui | Oui | 113 | 779.44 | 149.65 | 883.21 | 58.49 | 6892284 | 28497 | 28498
Isolation combes - Isolation des planchers - Pac air/eau - | Oui | Oui | 285 | 318.04 | 95.2 | 484.73 | 36.86 | 6892719.3 | 25056.3 | 25056.3
combles perdus pac air/air chauffe-eau thermodynamique | Oui | Oui | 248 | 597.31 | 111.29 | 934.46 | 43.09 | 6900270.88 | 38066.1 | 38066.1
Isolation combes - Isolation des murs - Pac air/air - Ballon thermodynamique - | Oui | Oui | 198 | 330.44 | 83.93 | 330.44 | 46.42 | 6900557.4 | 40023.2329 | 40040.616
Isolation combes - Isolation des murs - Pac air/air - Ballon thermodynamique - | Oui | Oui | 198 | 330.44 | 83.93 | 330.44 | 46.42 | 6900557.4 | 40023.2329 | 40040.616
Isolation combes - Isolation des planchers - Pac air/eau - Pac air/air - Ballon thermodynamique - | Oui | Oui | 258 | 911.03 | 112.78 | 911.03 | 54.17 | 6900655.44 | 54604.2604 | 58448.95
Isolation combes - Isolation des murs - Ballon solaire thermique - Pac air/eau - Poele à bois- | Oui | Oui | 270 | 977.45 | 78.24 | 950.63 | 30.28 | 6912795.68 | 63653.22 | 63653.22
Isolation combes - Isolation des murs - Pac air/air - Ballon thermodynamique - | Oui | Oui | 198 | 309.551 | 74.5514 | 309.551 | 23.837 | 6942850.2 | 38879.9565 | 55229.13
Isolation combes - Isolation des murs - Pac air/air - Ballon thermodynamique - | Oui | Oui | 186 | 564 | 45 | 600 | 117 | 6950448 | 24326.57 | 24327.57
Isolation combes - Isolation des murs - Pac air/air - Ballon thermodynamique - | Oui | Oui | 136 | 555 | 84.7 | 828.46 | 46.94 | 6965072 | 25029.735 | 25029.735
Isolation combes - Isolation des murs - Pac air/air - Ballon thermodynamique - | Oui | Oui | 136 | 555 | 84.7 | 828.46 | 46.94 | 6965072 | 25029.735 | 25029.735
Isolation combes - Isolation des murs - Pac air/air - Ballon thermodynamique - | Oui | Oui | 190 | 399 | 72.1 | 603.5 | 39.9 | 6968816.9 | 49153.05 | 49153.05
Isolation combes - Isolation des murs - Pac air/air - Ballon thermodynamique - | Oui | Oui | 190 | 399 | 72.1 | 603.5 | 39.9 | 6968816.9 | 49153.05 | 49153.05
Isolation combes - Isolation des murs - Pac air/air - Ballon thermodynamique - | Oui | Oui | 140 | 753.9 | 62.35 | 759.67 | 160.86 | 6970824 | 24397.88 | 24398.88
Isolation combes - Isolation des murs - Isolation des planchers - Pac air/eau - Ballon thermodynamique - | Oui | Oui | 171 | 597 | 109.2 | 561.54 | 60.4 | 6972848 | 40081.095 | 40081.095
Isolation des planchers - Ballon solaire thermique - Pac air/eau - | Oui | Oui | 171 | 597 | 109.2 | 561.54 | 60.4 | 6972848 | 40081.095 | 40081.095
Isolation combes - Isolation des murs - Pac air/air - Ballon thermodynamique - | Oui | Oui | 154 | 356.048 | 76.0914 | 503.481 | 42.042 | 6976957.68 | 38999.7465 | 38999.7465
Isolation combes - Isolation des murs - Pac air/air - Ballon thermodynamique - | Oui | Oui | 235 | 444.53 | 110.77 | 446.7 | 45.71 | 6980938.5 | 35619.94 | 35620.94
Isolation combes - Isolation des murs - Pac air/eau - Ballon thermodynamique - | Oui | Oui | 233 | 590.23 | 80.13 | 586.47 | 30.99 | 6989049.36 | 43978.9 | 43978.9
Isolation combes - Isolation des murs - Ballon solaire thermique - Pac air/air - | Oui | Oui | 320 | 588.85 | 141.09 | 939.9 | 54.66 | 6998304 | 54622.95 | 54622.95
Isolation combes - Ballon solaire thermique - Pac air/air - | Oui | Oui | 332 | 503.53 | 84.9 | 503.53 | 32.89 | 6998710.76 | 65240.18 | 65240.18
Isolation des murs - Pac air/eau - Poele à bois- Ballon thermodynamique - | Oui | Oui | 293 | 654.27 | 169.92 | 866.64 | 102.68 | 7005930.64 | 48939.43 | 48939.43
Isolation combes - Isolation des murs - Isolation des planchers - Ballon solaire thermique - Pac air/air - | Oui | Oui | 318 | 513.78 | 88.51 | 513.78 | 34.27 | 7014272.28 | 30125.81 | 30125.81
Isolation des murs - Pac air/eau - Ballon thermodynamique - | Oui | Oui | 192.62 | 542.11 | 90.96 | 828.75 | 35.18 | 7031442.8564 | 41410.44 | 41410.44
combles perdus pac air/eau chauffe-eau thermodynamique | Oui | Oui | 193 | 462.21 | 79.87 | 705.85 | 30.88 | 7034537.34 | 39749.37 | 39749.37
Isolation combes - Isolation des murs - Pac air/eau - Pac air/air - Ballon thermodynamique - | Oui | Oui | 140 | 659 | 84.7 | 659.21 | 46.89 | 7052012 | 45792.45 | 45792.45
combles perdus planchers bas pac air/eau chauffe-eau thermodynamique | Non | Oui | 264 | 551.54 | 180.18 | 490.09 | 165.67 | 7058810.88 | 24705.84 | 24706.84
Isolation combes - Isolation des murs - Pac air/air - Ballon thermodynamique - | Oui | Oui | 150 | 509 | 88.2 | 768.19 | 48.93 | 7061003 | 45555 | 45555
combles perdus planchers bas pac air/eau chauffe-eau thermodynamique | Oui | Oui | 130 | 655 | 51 | 655 | 132 | 7066800 | 24733.8 | 24734.8
Isolation combes - Isolation des murs - Pac air/air - Ballon thermodynamique - | Oui | Oui | 768.9 | 356.84 | 78.694 | 346.06 | 43.56 | 7088212.844 | 93389.676 | 93389.676
Isolation combes - Isolation des murs - Pac air/air - Ballon thermodynamique - | Oui | Oui | 226.6 | 305.866 | 42.4424 | 450.032 | 23.452 | 7117913.88 | 53147.094 | 63990.663
Isolation combes - Isolation des murs - Isolation des planchers - Ballon solaire thermique - Pac air/eau - | Oui | Oui | 248 | 359.69 | 50.62 | 551.08 | 19.57 | 7117981.92 | 39477.34 | 39477.34
Isolation combes - Isolation des murs - Ballon solaire thermique - Pac air/eau - | Oui | Oui | 282 | 510.29 | 106.5 | 802.91 | 41.24 | 7120606.04 | 60265.55 | 60265.55
Isolation combes - Isolation des murs - Pac air/air - Ballon thermodynamique - | Oui | Oui | 375 | 679.43 | 191.43 | 679.43 | 74.18 | 7124812.5 | 39136.36 | 39136.36
Isolation combes - Isolation des murs - Pac air/eau - Ballon thermodynamique - | Oui | Oui | 246 | 583.35 | 88.55 | 916.59 | 34.28 | 7131798.62 | 66417.77 | 66417.77
Isolation combes - Isolation des murs - Pac air/eau - Ballon thermodynamique - | Oui | Oui | 190 | 604.8 | 167.7 | 569.89 | 65 | 7133619 | 41441.37 | 41442.37
Isolation combes - Isolation des murs - Pac air/air - Ballon thermodynamique - | Oui | Oui | 327 | 446.3 | 80.27 | 695.47 | 31.08 | 7139200 | 71377.18 | 71377.18
Isolation des murs - Pac air/eau - Ballon thermodynamique - | Oui | Oui | 292.97 | 523.65 | 129.14 | 826.68 | 50.02 | 7146447.0476 | 56201.9058 | 64794.19
Isolation des murs - Pac air/eau - Ballon thermodynamique - | Oui | Oui | 216 | 653.05 | 96.99 | 653.05 | 37.59 | 7178725.44 | 46661.7154 | 47066.98
Isolation combes - Isolation des murs - Ballon solaire thermique - Pac air/air - | Oui | Oui | 191 | 575.79 | 131.41 | 560.59 | 55.09 | 7189545 | 36496.09 | 36497.09
Isolation des murs - Ballon solaire thermique - Pac air/air - | Oui | Oui | 165 | 544.3 | 59.96 | 551.07 | 154.69 | 7192449 | 25173.57 | 25174.57
Isolation combes - Isolation des murs - Pac air/air - Ballon thermodynamique - | Oui | Oui | 190 | 538 | 87.5 | 503.08 | 48.46 | 7200395.9 | 38551.47 | 38551.47
combles perdus pac air/eau chauffe-eau thermodynamique | Non | Oui | 205 | 580.9 | 154.6 | 547.91 | 59.92 | 7202732.4 | 34573.12 | 34574.12
combles perdus pac air/eau chauffe-eau thermodynamique | Non | Oui | 205 | 580.9 | 154.6 | 547.91 | 59.92 | 7202732.4 | 34573.12 | 34574.12
Isolation des murs - Pac air/air - Ballon thermodynamique - | Oui | Oui | 200 | 588.46 | 186.7 | 556.18 | 72.36 | 7208760 | 41802.05 | 41803.05
Isolation combes - Isolation des murs - Ballon solaire thermique - Pac air/eau - | Oui | Oui | 162 | 594 | 103.6 | 594.01 | 54.44 | 7219520 | 34058.73 | 34058.73
Isolation combes - Isolation des murs - Ballon solaire thermique - Poele à bois- Pac air/air - | Oui | Oui | 260 | 598.7 | 148.45 | 943.01 | 57.49 | 7248937.6 | 56868.0944 | 57230.44
Isolation combes - Isolation des murs - Pac air/air - Ballon thermodynamique - | Oui | Oui | 200 | 567.37 | 133.12 | 537.77 | 51.6 | 7251060 | 42005.09 | 42006.09
Isolation combes - Isolation des murs - Pac air/air - Ballon thermodynamique - | Oui | Oui | 200 | 567.37 | 133.12 | 537.77 | 51.6 | 7251060 | 42005.09 | 42006.09
Isolation des murs - Pac air/air - Ballon thermodynamique - | Oui | Oui | 280 | 917.58 | 197.78 | 917.58 | 95.08 | 7251400 | 56884.1 | 66589.6
Isolation combes - Isolation des murs - Pac air/air - Ballon thermodynamique - | Oui | Oui | 200 | 382 | 58.8 | 579.65 | 32.45 | 7269966.8 | 39403.95 | 39403.95
Isolation combes - Isolation des planchers - Pac air/air - Ballon thermodynamique - | Non | Oui | 190 | 569.51 | 111.62 | 575.04 | 43.26 | 7274750.4 | 34918.8 | 34919.8
Isolation combes - Isolation des murs - Ballon solaire thermique - Pac air/eau - | Oui | Oui | 320 | 813.96 | 148.55 | 790.41 | 68.43 | 7279276.8 | 31872.6 | 31872.6
Isolation combes - Isolation des murs - Pac air/air - Ballon thermodynamique - | Oui | Oui | 233.2 | 346.918 | 52.2522 | 346.918 | 28.93 | 7280653.248 | 40742.8065 | 40742.8065
Isolation des murs - Pac air/eau - Ballon thermodynamique - | Oui | Oui | 140 | 635.46 | 57.59 | 551.02 | 148.58 | 7281162 | 25484.07 | 25485.07
Isolation combes - Isolation des murs - Pac air/air - Ballon thermodynamique - | Oui | Oui | 205 | 536.86 | 42.66 | 541.75 | 110.05 | 7294392 | 25530.37 | 25531.37
Isolation combes - Ballon solaire thermique - Pac air/eau - | Oui | Oui | 301 | 522.61 | 126.85 | 818.5 | 49.17 | 7299596.54 | 56259.43 | 56259.43
Isolation combes - Isolation des murs - Pac air/eau - Pac air/air - Ballon thermodynamique - | Non | Oui | 135 | 807 | 145 | 807 | 56 | 7299720 | 40878.43 | 40879.43
Isolation combes - Isolation des murs - Pac air/air - Ballon thermodynamique - | Oui | Oui | 125 | 710 | 61 | 757 | 157 | 7301250 | 25554.38 | 25555.38
Isolation combes - Isolation des murs - Ballon solaire thermique - Pac air/air - | Oui | Oui | 343 | 617.67 | 99.89 | 598.25 | 48.25 | 7324631.06 | 54692.16 | 54692.16
Isolation combes - Isolation des murs - Ballon solaire thermique - Pac air/air - | Oui | Oui | 546 | 496.57 | 172.45 | 793.58 | 101.63 | 7334141 | 63966.49 | 63966.49
Isolation combes - Isolation des murs - Pac air/air - Ballon thermodynamique - | Oui | Oui | 327.8 | 275.781 | 47.3935 | 254.287 | 26.213 | 7340333.616 | 51470.7165 | 51470.7165
Isolation combes - Isolation des murs - Pac air/air - Ballon thermodynamique - | Oui | Oui | 327.8 | 275.781 | 47.3935 | 254.287 | 26.213 | 7340333.616 | 95470.7165 | 95470.7165
Isolation combes - Isolation des murs - Pac air/air - Ballon thermodynamique - | Oui | Oui | 327.8 | 275.781 | 47.3935 | 254.287 | 26.213 | 7340333.616 | 51470.7165 | 51470.7165
Isolation combes - Isolation des murs - Pac air/air - Ballon thermodynamique - | Oui | Oui | 261 | 392 | 51.8 | 365.62 | 28.74 | 7348504.4 | 45248.13 | 45248.13
combles perdus pac air/eau chauffe-eau thermodynamique chauffage à bois | Oui | Oui | 480 | 537.68 | 112.52 | 537.68 | 52.3 | 7353331.2 | 56846.44 | 56846.44
Isolation combes - Isolation des murs - Pac air/air - Ballon thermodynamique - | Oui | Oui | 170 | 474 | 108.5 | 710.94 | 60.15 | 7370655.2 | 49955.475 | 49955.475
Isolation combes - Pac air/eau - Ballon thermodynamique - | Oui | Oui | 308 | 288.277 | 80.1955 | 288.277 | 44.407 | 7374628.8 | 41297.916 | 47266.197
Isolation combes - Isolation des murs - Pac air/air - Ballon thermodynamique - | Oui | Oui | 308 | 288.277 | 80.1955 | 288.277 | 44.407 | 7374628.8 | 41297.916 | 47266.197
Isolation combes - Isolation des murs - Ballon solaire thermique - Pac air/eau - | Oui | Oui | 316 | 801.28 | 126.92 | 801.28 | 60.68 | 7393124.8 | 47051.56 | 47051.56
Isolation combes - Isolation des murs - Pac air/air - Ballon thermodynamique - | Oui | Oui | 507 | 579.76 | 227.11 | 563.82 | 102.05 | 7396460.82 | 57826.9953 | 68554.92
combles perdus pac air/eau chauffe-eau thermodynamique | Non | Oui | 179 | 609 | 35 | 649 | 92 | 7397712 | 25891.99 | 25892.99
Isolation combes - Isolation des murs - Pac air/air - Ballon thermodynamique - | Non | Oui | 179 | 609 | 35 | 649 | 92 | 7397712 | 25891.99 | 25892.99
Isolation combes - Isolation des murs - Pac air/eau - Poele à bois- VMC - | Oui | Oui | 287 | 373 | 69.3 | 347.25 | 38.29 | 7398557 | 47316.795 | 47316.795
Isolation combes - Ballon solaire thermique - Pac air/air - | Oui | Oui | 347.68 | 956.5 | 200.61 | 931.18 | 77.71 | 7402033.488 | 57863.2177 | 65262.45
combles perdus pac air/eau chauffe-eau thermodynamique | Non | Oui | 205 | 721 | 52 | 721 | 120 | 7405830 | 25920.41 | 25921.41
Isolation combes - Isolation des murs - Pac air/air - Ballon thermodynamique - | Non | Oui | 205 | 721 | 52 | 721 | 120 | 7405830 | 25920.41 | 25921.41
Isolation combes - Isolation des murs - Ballon solaire thermique - Pac air/eau - Poele à bois- | Oui | Oui | 382 | 534.46 | 93.38 | 563.8 | 48.43 | 7422542.18 | 61347.48 | 61347.48
Isolation combes - Isolation des murs - Pac air/eau - Ballon thermodynamique - | Oui | Oui | 190 | 500 | 58.8 | 500.31 | 32.53 | 7435952 | 47366.265 | 47366.265
Isolation combes - Pac air/eau - Ballon thermodynamique - | Oui | Oui | 120 | 622 | 112.7 | 944.83 | 62.21 | 7438755.2 | 38941.5 | 38941.5
Isolation combes - Pac air/eau - Ballon thermodynamique - | Oui | Oui | 120 | 622 | 112.7 | 944.83 | 62.21 | 7438755.2 | 38941.5 | 38941.5
Isolation des murs - Pac air/eau - Poele à bois- Ballon thermodynamique - | Oui | Oui | 192 | 509 | 80.5 | 508.75 | 44.4 | 7439637.5 | 50552.505 | 50552.505
Isolation combes - Isolation des murs - Pac air/air - Ballon thermodynamique - | Oui | Oui | 230 | 434 | 84 | 434.38 | 46.63 | 7451591.6096 | 31049.115 | 31049.115
Isolation combes - Isolation des murs - Pac air/air - Ballon thermodynamique - | Oui | Oui | 130.44 | 589 | 97.3 | 909.08 | 53.6 | 7452090.71 | 32028.645 | 32028.645
Isolation combes - Isolation des planchers - Ballon solaire thermique - Pac air/eau - Poele à bois- | Non | Oui | 196 | 774.75 | 103.85 | 744.7 | 40.18 | 7456639.68 | 48468.1579 | 49114.69
Isolation combes - Isolation des murs - Pac air/air - Ballon thermodynamique - | Oui | Oui | 379.5 | 259.556 | 58.8511 | 393.943 | 32.56 | 7462358 | 75404.736 | 80536.17
Isolation combes - Isolation des murs - Pac air/air - Ballon thermodynamique - | Oui | Oui | 379.5 | 259.556 | 58.8511 | 393.943 | 32.56 | 7462358 | 75404.736 | 80536.17
Isolation combes - Isolation des murs - Pac air/air - Ballon thermodynamique - | Oui | Oui | 341 | 279.4 | 87.78 | 261.03 | 48.62 | 7462358 | 78404.7 | 87746.274
Isolation combes - Isolation des murs - Pac air/air - Ballon thermodynamique - | Oui | Oui | 341 | 279.4 | 87.78 | 261.03 | 48.62 | 7462358 | 78404.7 | 87746.274
Isolation combes - Isolation des murs - Pac air/air - Ballon thermodynamique - | Oui | Oui | 341 | 279.4 | 87.78 | 261.03 | 48.62 | 7462358 | 78404.7 | 87746.274
Isolation combes - Isolation des murs - Pac air/air - Ballon thermodynamique - | Oui | Oui | 341 | 279.4 | 87.78 | 261.03 | 48.62 | 7462358 | 78404.7 | 87746.274
Isolation combes - Isolation des murs - Pac air/air - Ballon thermodynamique - | Oui | Oui | 341 | 279.4 | 87.78 | 261.03 | 48.62 | 7462358 | 78404.7 | 87746.274
Isolation combes - Isolation des murs - Pac air/air - Ballon thermodynamique - | Oui | Oui | 341 | 279.4 | 87.78 | 261.03 | 48.62 | 7462358 | 78404.7 | 87746.274
Isolation combes - Isolation des murs - Chaudière biomasse - Ballon thermodynamique - | Non | Oui | 280 | 444.98 | 205 | 444.98 | 74.33 | 7472304 | 31383.68 | 31384.68
Isolation combes - Pac air/eau - Ballon thermodynamique - | Oui | Oui | 120 | 805 | 175.7 | 805.26 | 97.07 | 7472678 | 49345.965 | 49345.965
Isolation combes - Isolation des murs - Pac air/air - Ballon thermodynamique - | Oui | Oui | 120 | 805 | 175.7 | 805.26 | 97.07 | 7472678 | 49345.965 | 49345.965
Isolation combes - Pac air/eau - VMC - Pac air/air - Ballon thermodynamique - | Oui | Oui | 222 | 456.28 | 88.39 | 657.69 | 34.2 | 7474398.12 | 34864 | 34864
Isolation combes - Isolation des murs - Pac air/air - Ballon thermodynamique - | Oui | Oui | 129.01 | 592 | 120.4 | 890.73 | 66.71 | 7481136.5816 | 42768.21 | 42768.21
Isolation combes - Isolation des murs - Pac air/air - Ballon thermodynamique - | Oui | Oui | 129.01 | 592 | 120.4 | 890.73 | 66.71 | 7481136.5816 | 42768.21 | 42768.21
Isolation combes - Isolation des murs - Pac air/air - Ballon thermodynamique - | Oui | Oui | 248.6 | 425 | 67.2 | 396.46 | 37.35 | 7481970.8 | 36220.995 | 36220.995
Isolation combes - Isolation des murs - Pac air/air - Ballon thermodynamique - | Oui | Oui | 297 | 285.241 | 51.0664 | 285.241 | 28.27 | 7493274.36 | 41962.338 | 66440.88
Isolation combes - Isolation des murs - Pac air/air - Ballon thermodynamique - | Oui | Oui | 297 | 285.241 | 51.0664 | 285.241 | 28.27 | 7493274.36 | 41962.338 | 66440.88
Isolation combes - Isolation des murs - Pac air/eau - Poele à bois- Ballon thermodynamique - | Oui | Oui | 190 | 426 | 88.2 | 637.48 | 48.69 | 7493306.75 | 42976.125 | 42976.125
Isolation combes - Isolation des murs - Pac air/air - Ballon thermodynamique - | Oui | Oui | 211 | 505 | 86.8 | 472.62 | 48.07 | 7502220.8 | 51961.455 | 51961.455
Isolation combes - Isolation des murs - Pac air/eau - Ballon thermodynamique - | Oui | Oui | 306 | 499.81 | 65.08 | 479.27 | 25.19 | 7503217.92 | 41287.14 | 41287.14
Isolation combes - Isolation des murs - Pac air/eau - Ballon thermodynamique - | Oui | Oui | 306 | 499.81 | 65.08 | 479.27 | 25.19 | 7503217.92 | 41287.14 | 41287.14
Isolation combes - Isolation des murs - Pac air/eau - Ballon thermodynamique - | Oui | Oui | 306 | 499.81 | 65.08 | 479.27 | 25.19 | 7503217.92 | 41287.14 | 41287.14
Isolation combes - Isolation des murs - Pac air/eau - Ballon thermodynamique - | Oui | Oui | 306 | 499.81 | 65.08 | 479.27 | 25.19 | 7503217.92 | 41287.14 | 41287.14
Isolation combes - Isolation des planchers - Pac air/eau - | Oui | Oui | 120.1 | 824 | 116.9 | 775.16 | 64.49 | 7522448.045 | 42624.045 | 42624.045
Isolation combes - Isolation des planchers - Pac air/eau - | Oui | Oui | 120.1 | 824 | 116.9 | 775.16 | 64.49 | 7522448.045 | 42624.045 | 42624.045
Isolation combes - Isolation des murs - Ballon solaire thermique - Poele à bois- Pac air/air - | Oui | Oui | 160 | 490 | 84.7 | 747.04 | 46.68 | 7529380.64 | 42796.32 | 42796.32
Isolation combes - Isolation des murs - Ballon solaire thermique - Pac air/air - | Oui | Oui | 348 | 596.07 | 148.29 | 950.42 | 85.05 | 7534462.8 | 58724.0082 | 69114.92
Isolation combes - Isolation des murs - Pac air/air - Ballon thermodynamique - | Oui | Oui | 156 | 802 | 83.3 | 765.94 | 46.01 | 7541054.9 | 49238.325 | 49238.325
Isolation combes - Isolation des murs - Pac air/eau - Ballon thermodynamique - | Oui | Oui | 242 | 541.23 | 89.81 | 596.08 | 34.81 | 7542980 | 67968 | 67976.32
Isolation combes - Isolation des murs - Isolation des planchers - Pac air/eau - Ballon thermodynamique - | Oui | Oui | 221 | 470 | 60.2 | 440.1 | 33.16 | 7553175.2 | 50818.35 | 50818.35
combles rampants planchers bas pac air/eau chauffe-eau thermodynamique | Non | Oui | 286 | 584.85 | 113.71 | 924.49 | 44.04 | 7554261 | 44475.35 | 44475.35
Isolation combes - Isolation des planchers - Ballon solaire thermique - Pac air/air - | Oui | Oui | 156 | 608.98 | 106.24 | 940.16 | 41.09 | 7573765.68 | 38235.31 | 38235.31
Isolation combes - Isolation des murs - Pac air/eau - Pac air/air - Ballon thermodynamique - | Oui | Oui | 414 | 347.5 | 110.14 | 347.49 | 42.69 | 7585478.4 | 38159.01 | 38160.01
Isolation combes - Isolation des planchers - Pac air/eau - Ballon thermodynamique - | Oui | Oui | 240 | 580.94 | 111.63 | 580.94 | 43.27 | 7613672 | 25000 | 25001
Isolation combes - Isolation des murs - Pac air/air - Ballon thermodynamique - | Oui | Oui | 306 | 445.26 | 74.15 | 423.88 | 28.74 | 7624461 | 31762 | 31763
Isolation combes - Isolation des murs - Isolation des planchers - Pac air/eau - Ballon thermodynamique - | Oui | Oui | 190 | 594.71 | 157.66 | 594.71 | 61.11 | 7624560 | 43797.89 | 43798.89
Isolation combes - Isolation des murs - Pac air/air - Ballon thermodynamique - | Oui | Oui | 142 | 710 | 137.9 | 682.69 | 76.14 | 7627563.5 | 49418.64 | 49418.64
Isolation combes - Ballon solaire thermique - Pac air/eau - | Oui | Oui | 348 | 761.69 | 128.58 | 740.33 | 49.84 | 7631039.76 | 57314.23 | 57314.23
Isolation combes - Isolation des murs - Pac air/air - Ballon thermodynamique - | Oui | Oui | 355 | 581.67 | 170.48 | 929.68 | 66.05 | 7650368.7 | 75727.3966 | 76258.05
Isolation combes - Isolation des murs - Pac air/air - Ballon thermodynamique - | Oui | Oui | 105 | 866.79 | 56.71 | 779.48 | 146.3 | 7655256 | 26793.4 | 26794.4
Isolation combes - Isolation des murs - Pac air/air - Ballon thermodynamique - | Oui | Oui | 319 | 464.69 | 70.39 | 725.18 | 27.25 | 7655766.56 | 57781.82 | 57781.82
Isolation combes - Isolation des murs - Pac air/air - Ballon thermodynamique - | Oui | Oui | 120 | 817 | 176.4 | 817.31 | 97.68 | 7658006 | 48813.9 | 48813.9
combles perdus planchers bas pac air/eau chauffe-eau thermodynamique | Oui | Oui | 264 | 612.24 | 95.97 | 588.31 | 50.84 | 7662172.32 | 34283.32 | 34283.32
Isolation combes - Isolation des murs - Ballon solaire thermique - Pac air/air - | Oui | Oui | 380 | 653.03 | 127.34 | 856.99 | 49.34 | 7662466 | 65823.57 | 65823.57
Isolation combes - Isolation des murs - Pac air/air - Ballon thermodynamique - | Oui | Oui | 145 | 643.5 | 53.24 | 543.59 | 137.37 | 7702893 | 26960.13 | 26961.13
Isolation combes - Isolation des murs - Pac air/eau - | Oui | Oui | 228 | 475 | 88.9 | 444.11 | 49.27 | 7733811.68 | 39680.73 | 39680.73
combles perdus pac air/eau chauffe-eau thermodynamique | Oui | Oui | 193 | 423 | 74.2 | 632.65 | 40.93 | 7734339.8 | 39058.92 | 39058.92
Isolation combes - Isolation des planchers - Pac air/air - Ballon thermodynamique - | Oui | Oui | 495 | 863.2 | 140.83 | 844.92 | 54.57 | 7736697.5 | 55010.14 | 55010.14
Isolation combes - Isolation des murs - Ballon solaire thermique - Pac air/eau - Poele à bois- | Non | Oui | 210 | 560.17 | 124.96 | 560.17 | 48.43 | 7737508.8 | 37140.04 | 37141.04
Isolation combes - Isolation des murs - Ballon solaire thermique - Pac air/eau - | Oui | Oui | 348 | 713.06 | 107.25 | 693.72 | 41.54 | 7755869.6 | 54606.29 | 54606.29
Isolation combes - Isolation des murs - Pac air/air - Ballon thermodynamique - | Oui | Oui | 125 | 740.09 | 50.42 | 648.24 | 130.08 | 7758787.5 | 27155.76 | 27156.76
Isolation combes - Isolation des planchers - Pac air/air - Ballon thermodynamique - | Oui | Oui | 320 | 533.28 | 150.46 | 848.03 | 86.4 | 7761420.8 | 60199.2352 | 62024.1
Isolation combes - Isolation des planchers - Ballon solaire thermique - Pac air/eau - Poele à bois- | Oui | Oui | 210 | 708.54 | 138.31 | 676.12 | 53.61 | 7765439 | 56474.11 | 56475.11
Isolation combes - Isolation des murs - Pac air/air - Ballon thermodynamique - | Non | Oui | 200 | 447.97 | 101.23 | 519.25 | 39.24 | 7776162 | 28950 | 28951
Isolation combes - Isolation des murs - Ballon solaire thermique - Pac air/air - | Non | Oui | 200 | 447.97 | 101.23 | 519.25 | 39.24 | 7776162 | 28950 | 28951
Isolation combes - Isolation des murs - Ballon solaire thermique - Pac air/eau - Poele à bois- | Non | Oui | 200 | 447.97 | 101.23 | 519.25 | 39.24 | 7776162 | 28950 | 28951
Isolation combes - Isolation des murs - Pac air/air - Ballon thermodynamique - | Oui | Oui | 198 | 307.802 | 58.4122 | 432.641 | 32.274 | 7783134.48 | 43585.5585 | 66353.331
Isolation combes - Isolation des murs - Ballon solaire thermique - Pac air/air - | Oui | Oui | 395 | 717.01 | 148.76 | 699.6 | 80.46 | 7793291.4 | 60406.3941 | 61469.1
Isolation combes - Isolation des murs - Isolation des planchers - Pac air/eau - Ballon thermodynamique - | Oui | Oui | 153 | 678 | 84.7 | 643.86 | 46.7 | 7794922.4 | 51801.93 | 51801.93
Isolation combes - Isolation des murs - Pac air/eau - Ballon thermodynamique - | Oui | Oui | 230 | 423.13 | 53.5 | 656.14 | 28.46 | 7795785.6 | 48899.59 | 48899.59
Isolation des murs - Ballon solaire thermique - Pac air/eau - | Non | Oui | 305 | 534.44 | 106.37 | 529.03 | 55.3 | 7802333.1 | 40320.6 | 40320.6
Isolation des murs - Ballon solaire thermique - Pac air/eau - | Non | Oui | 305 | 534.44 | 106.37 | 529.03 | 55.3 | 7802333.1 | 40320.6 | 40320.6
Isolation combes - Isolation des murs - Pac air/air - Ballon thermodynamique - | Non | Oui | 275 | 692.45 | 116.41 | 833.34 | 86.17 | 7807926.5 | 50751.5223 | 56977.9
Isolation combes - Isolation des murs - Ballon solaire thermique - Poele à bois- Pac air/air - | Oui | Oui | 300 | 941.04 | 239.82 | 941.04 | 124.5 | 7808556 | 35845.98 | 35845.98
Isolation combes - Isolation des murs - Pac air/air - Ballon thermodynamique - | Oui | Oui | 133 | 788 | 150.5 | 741.2 | 83.32 | 7812235.4 | 51083.52 | 51083.52
Isolation combes - Isolation des murs - Pac air/air - Ballon thermodynamique - | Oui | Oui | 275 | 311.443 | 38.8619 | 311.443 | 21.516 | 7828029 | 43836.969 | 54791.781
Isolation combes - Isolation des planchers - Pac air/air - Ballon thermodynamique - | Oui | Oui | 400 | 530.43 | 119.58 | 844.39 | 66.72 | 7832040 | 60658.26 | 68458.94
Isolation combes - Isolation des murs - Pac air/air - Ballon thermodynamique - | Oui | Oui | 375.2 | 744.94 | 176.49 | 723.51 | 68.38 | 7840581.488 | 51338.79 | 51338.79
Isolation combes - Poele à bois- Pac air/air - Ballon thermodynamique - | Oui | Oui | 140 | 564 | 72.8 | 859.97 | 40.2 | 7857159.02 | 53064.015 | 53064.015
Isolation combes - Ballon solaire thermique - Pac air/eau - | Oui | Oui | 240 | 672.74 | 104.03 | 646.96 | 40.28 | 7862572.8 | 37368.41 | 37368.41
Isolation combes - Isolation des murs - Pac air/air - Ballon thermodynamique - | Oui | Oui | 247.4 | 444 | 76.3 | 415.05 | 42.07 | 7864498.295 | 49432.545 | 49432.545
Isolation combes - Isolation des planchers - Pac air/eau - | Oui | Oui | 317 | 493.07 | 86.82 | 493.07 | 33.61 | 7865036.28 | 35294.98 | 35294.98
Isolation combes - Isolation des murs - Pac air/air - Ballon thermodynamique - | Oui | Oui | 230 | 600.92 | 86.4 | 666.74 | 33.41 | 7865958.6 | 47887.95 | 47887.95
Isolation combes - Isolation des planchers - Ballon solaire thermique - Pac air/air - | Oui | Oui | 400 | 732.56 | 177.4 | 715.35 | 99.16 | 7866088 | 60879.572 | 68720.86
combles perdus planchers bas pac air/eau chauffe-eau thermodynamique | Oui | Oui | 264 | 486 | 125.3 | 486.03 | 69.4 | 7878954.56 | 42282 | 42282
Isolation combes - Isolation des murs - Pac air/air - Ballon thermodynamique - | Oui | Oui | 132.9 | 783 | 86.8 | 742.62 | 47.89 | 7879350.293 | 51900.615 | 51900.615
Isolation combes - Isolation des murs - Isolation des planchers - Pac air/eau - Ballon thermodynamique - | Oui | Oui | 327 | 449.8 | 102.01 | 450.03 | 67.56 | 7881941.76 | 38698.15 | 38698.15
Isolation combes - Isolation des murs - Pac air/air - Ballon thermodynamique - | Oui | Oui | 186.66 | 585 | 97.3 | 549.07 | 53.84 | 7883018 | 48863.55 | 48863.55
Isolation des murs - Poele à bois- Pac air/air - Ballon thermodynamique - | Oui | Oui | 490 | 700.22 | 112.24 | 700.22 | 61.33 | 7891683 | 61045.9395 | 74056.49
Isolation combes - Isolation des murs - Isolation des planchers - Ballon solaire thermique - Pac air/eau - | Non | Oui | 250 | 481 | 42 | 484 | 109 | 7902000 | 27657 | 27658
Isolation combes - Isolation des planchers - Pac air/eau - Ballon thermodynamique - | Non | Oui | 250 | 481 | 42 | 484 | 109 | 7902000 | 27657 | 27658
Isolation combes - Isolation des murs - Pac air/air - Ballon thermodynamique - | Non | Oui | 250 | 481 | 42 | 484 | 109 | 7902000 | 27657 | 27658
Isolation combes - Isolation des murs - Isolation des planchers - Pac air/eau - Ballon thermodynamique - | Non | Oui | 221 | 590 | 93 | 615 | 156 | 7908264 | 27678.92 | 27679.92
combles perdus planchers bas pac air/eau chauffe-eau thermodynamique | Oui | Oui | 360 | 424.06 | 86.19 | 668.98 | 33.39 | 7912156.4 | 65984.59 | 65984.59
combles perdus pac air/air chauffe-eau thermodynamique | Oui | Oui | 248 | 581 | 93.8 | 581.28 | 208.43 | 7919748.8 | 46838.475 | 46838.475
Isolation combes - Poele à bois- Pac air/air - Ballon thermodynamique - | Oui | Oui | 214 | 549 | 34 | 549 | 87 | 7935120 | 27772.92 | 27773.92
Isolation combes - Pac air/eau - Ballon thermodynamique - | Oui | Oui | 120 | 796 | 60 | 796 | 157 | 7948800 | 27820.8 | 27821.8
Isolation combes - Isolation des murs - Pac air/air - Ballon thermodynamique - | Non | Oui | 160 | 754.13 | 165.49 | 754.13 | 64.04 | 7949836.8 | 44519.09 | 44520.09
combles rampants pac air/eau chauffe-eau thermodynamique | Oui | Oui | 228 | 451 | 63 | 451 | 144 | 7961760 | 27866.16 | 27867.16
Isolation combes - Isolation des murs - Pac air/air - Ballon thermodynamique - | Oui | Oui | 219.2 | 499 | 113.4 | 467.41 | 62.86 | 7971443.6 | 41976.135 | 41976.135
Isolation combes - Isolation des planchers - Ballon solaire thermique - Poele à bois- Pac air/air - | Oui | Oui | 419 | 552.39 | 105.84 | 552.39 | 48.68 | 7976384 | 62488.32 | 62488.32
Isolation combes - Isolation des murs - Isolation des planchers - Pac air/eau - Poele à bois- Ballon thermodynamique - | Oui | Oui | 366 | 971.94 | 247.98 | 946.6 | 122.33 | 7990644.78 | 61689.1911 | 69273.87
Isolation combes - Isolation des murs - Isolation des planchers - Pac air/eau - Ballon thermodynamique - | Oui | Oui | 257 | 399.51 | 90.71 | 611.19 | 35.12 | 7994699.46 | 41868.37 | 41868.37
Isolation combes - Isolation des murs - Chaudière biomasse - Ballon thermodynamique - | Oui | Oui | 180 | 459 | 90.3 | 693.76 | 49.74 | 8003479.04 | 35495.7 | 35495.7
Isolation combes - Isolation des murs - Pac air/air - Ballon thermodynamique - | Oui | Oui | 147 | 864 | 118.3 | 821.62 | 65.49 | 8004319.88 | 51606.375 | 51606.375
Isolation des murs - Ballon solaire thermique - Pac air/eau - | Oui | Oui | 261 | 378.69 | 41.17 | 584.05 | 15.93 | 8007083.28 | 45374.48 | 45374.48
Isolation des murs - Pac air/air - Ballon thermodynamique - | Oui | Oui | 200 | 572.36 | 102.48 | 910.16 | 39.66 | 8008600 | 51835.14 | 51835.14
Isolation combes - Isolation des murs - Pac air/air - Ballon thermodynamique - | Oui | Oui | 110 | 870.09 | 61.13 | 763 | 157.71 | 8008704 | 28030.46 | 28031.46
combles perdus pac air/air chauffe-eau thermodynamique | Oui | Oui | 248 | 325 | 40.6 | 492.88 | 22.32 | 8014162.4 | 49353.975 | 49353.975
Isolation combes - Isolation des murs - Chaudière biomasse - Ballon thermodynamique - | Oui | Oui | 280 | 384.08 | 101.65 | 357.99 | 39.4 | 8028468 | 38536.65 | 38537.65
Isolation combes - Isolation des murs - Isolation des planchers - Pac air/eau - Poele à bois- Ballon thermodynamique - | Oui | Oui | 320 | 491.84 | 102.74 | 777.89 | 50.09 | 8034725.6 | 74168.68 | 74168.68
Isolation des murs - Isolation des planchers - Pac air/air - Ballon thermodynamique - | Oui | Oui | 170 | 580.02 | 109.94 | 568.63 | 42.61 | 8048106 | 44747.47 | 62800
Isolation combes - Pac air/eau - | Oui | Oui | 210 | 390 | 62.3 | 590.8 | 34.62 | 8050223.6 | 51635.64 | 51635.64
combles perdus pac air/eau chauffe-eau thermodynamique | Oui | Oui | 136 | 779 | 91 | 739.27 | 50.26 | 8053273.25 | 50874.255 | 50874.255
Isolation combes - Isolation des murs - Ballon solaire thermique - Pac air/air - | Oui | Oui | 333 | 548.73 | 165.93 | 872.74 | 117.14 | 8061362.4 | 45655.35 | 45655.35
Isolation combes - Isolation des planchers - Ballon solaire thermique - Pac air/air - | Oui | Oui | 180 | 558.68 | 88.93 | 864.32 | 34.38 | 8067016.8 | 39192.31 | 39192.31
Isolation des murs - Pac air/eau - Ballon thermodynamique - | Oui | Oui | 285 | 363 | 60.9 | 362.74 | 33.87 | 8073493.685 | 41298.87 | 41298.87
Isolation combes - Isolation des murs - Pac air/air - Ballon thermodynamique - | Oui | Oui | 133 | 813 | 180.6 | 772.94 | 100.08 | 8081201.3 | 47742.435 | 47742.435
Isolation combes - Isolation des murs - Ballon solaire thermique - Pac air/eau - Poele à bois- | Oui | Oui | 146.7 | 736 | 97.3 | 693.66 | 53.73 | 8100074.24 | 31107.9 | 31107.9
Isolation combes - Isolation des murs - Pac air/eau - Pac air/air - Ballon thermodynamique - | Oui | Oui | 558.89 | 700.18 | 168.52 | 687.43 | 114.56 | 8105139.429 | 62433.4063 | 64556.96
combles perdus pac air/eau chauffe-eau thermodynamique | Oui | Oui | 230 | 569.89 | 182.34 | 546.72 | 81.89 | 8121981 | 40412.32 | 40413.32
Isolation combes - Isolation des murs - Isolation des planchers - Ballon solaire thermique - Pac air/eau - Poele à bois- | Oui | Oui | 310 | 628.89 | 100.58 | 608.53 | 38.96 | 8122068.2 | 51966.11 | 51966.11
Isolation des murs - Ballon solaire thermique - Pac air/air - | Oui | Oui | 188.24 | 537.11 | 71.69 | 830.49 | 31.25 | 8124242.6304 | 46038.12 | 46038.12
Isolation combes - Isolation des murs - Pac air/air - Ballon thermodynamique - | Oui | Oui | 248.21 | 475.84 | 78.71 | 742.68 | 30.46 | 8131885.8052 | 40572.11 | 40572.11
Isolation combes - Isolation des murs - Pac air/air - Ballon thermodynamique - | Oui | Oui | 179 | 609 | 125.3 | 571.58 | 69.35 | 8136387.95 | 43364.745 | 43364.745
Isolation des planchers - Pac air/air - Ballon thermodynamique - | Oui | Oui | 170 | 620 | 88 | 609 | 135 | 8139600 | 28488.6 | 28489.6
Isolation combes - Pac air/eau - VMC - Pac air/air - Ballon thermodynamique - | Oui | Oui | 246.5 | 421.96 | 105.99 | 652.55 | 41.05 | 8139676.5 | 45948.35 | 45948.35
Isolation combes - Isolation des murs - Pac air/air - Ballon thermodynamique - | Oui | Oui | 141 | 609 | 149.8 | 934.26 | 135.1 | 8169608.48 | 36726.15 | 36726.15
Isolation combes - Isolation des murs - Pac air/air - Ballon thermodynamique - | Oui | Oui | 168 | 751 | 93.1 | 751.42 | 51.46 | 8169786.08 | 39117.585 | 39117.585
Isolation combes - Isolation des murs - Pac air/air - Ballon thermodynamique - | Oui | Oui | 132 | 945 | 163.8 | 944.8 | 90.66 | 8176619.84 | 44123.67 | 44123.67
Isolation combes - Isolation des murs - Isolation des planchers - Pac air/eau - Ballon thermodynamique - | Oui | Oui | 212 | 397 | 80.5 | 602.13 | 44.4 | 8179669.16 | 54273.09 | 54273.09
Isolation des murs - Pac air/eau - Poele à bois- Ballon thermodynamique - | Oui | Oui | 170 | 607.34 | 100.5 | 930.18 | 38.86 | 8182317.6 | 52096.98 | 52096.98
Isolation combes - Isolation des murs - Isolation des planchers - Ballon solaire thermique - Pac air/eau - | Oui | Oui | 173 | 484 | 98.7 | 738.54 | 54.55 | 8201712.5 | 31032.57 | 31032.57
Isolation combes - Isolation des murs - Pac air/air - Ballon thermodynamique - | Oui | Oui | 120 | 859 | 190.4 | 859.06 | 105.35 | 8210102 | 48943.53 | 48943.53
Isolation combes - Isolation des planchers - Ballon solaire thermique - Pac air/air - | Oui | Oui | 250 | 455 | 84.7 | 426.32 | 47.01 | 8216090 | 35588.295 | 35588.295
Isolation des murs - Isolation des planchers - Pac air/air - Ballon thermodynamique - | Oui | Oui | 280 | 551.5 | 97.04 | 873.21 | 37.58 | 8223142.4 | 52249.79 | 52249.79
Isolation des murs - Pac air/air - Ballon thermodynamique - | Oui | Oui | 200 | 349 | 67.2 | 511.69 | 37.02 | 8225357.75 | 41086.65 | 41086.65
combles rampants pac air/eau chauffe-eau thermodynamique | Non | Oui | 247 | 534.06 | 110.18 | 505.37 | 42.71 | 8227945.44 | 39494.14 | 39495.14
Isolation des murs - Pac air/eau - Ballon thermodynamique - | Non | Oui | 247 | 534.06 | 110.18 | 505.37 | 42.71 | 8227945.44 | 39494.14 | 39495.14
Isolation combes - Isolation des murs - Pac air/air - Ballon thermodynamique - | Oui | Oui | 137 | 794 | 105.7 | 751.76 | 58.31 | 8229865.4 | 42478.17 | 42478.17
Isolation combes - Isolation des murs - Pac air/air - Ballon thermodynamique - | Oui | Oui | 132 | 614 | 126 | 928.99 | 69.68 | 8250323.36 | 52892.97 | 52892.97
Isolation combes - Isolation des murs - Pac air/air - Ballon thermodynamique - | Oui | Oui | 212.68 | 524 | 114.1 | 491.19 | 63.14 | 8290085.99 | 40905.42 | 40905.42
Isolation des murs - Pac air/eau - Poele à bois- Ballon thermodynamique - | Oui | Oui | 170 | 582 | 39 | 582 | 101 | 8307900 | 29077.65 | 29078.65
Isolation combes - Isolation des murs - Pac air/air - Ballon thermodynamique - | Oui | Oui | 190 | 536.7 | 50.38 | 451.92 | 129.99 | 8316072 | 29106.25 | 29107.25
Isolation combes - Isolation des murs - Ballon solaire thermique - Pac air/air - | Oui | Oui | 320 | 495.31 | 97.81 | 779.96 | 37.88 | 8320273 | 72665.47 | 72665.47
Isolation combes - Isolation des murs - Pac air/air - Ballon thermodynamique - | Oui | Oui | 144 | 702 | 123.9 | 702.15 | 68.39 | 8320294.4 | 51431.61 | 51431.61
Isolation des murs - Pac air/eau - Poele à bois- Ballon thermodynamique - | Oui | Oui | 277.5 | 598.21 | 105.31 | 598.21 | 40.78 | 8353088.55 | 40524.58 | 40524.58
Isolation combes - Ballon solaire thermique - Pac air/air - | Oui | Oui | 226.67 | 463.04 | 75.83 | 712.64 | 29.34 | 8363714.994 | 42322.73 | 42322.73
Isolation combes - Isolation des murs - Chaudière biomasse - Ballon thermodynamique - | Oui | Oui | 310 | 591.44 | 100.71 | 945.06 | 39.01 | 8367617.078 | 57144.34 | 57144.34
Isolation combes - Isolation des planchers - Ballon solaire thermique - Pac air/eau - Poele à bois- Ballon thermodynamique - | Oui | Oui | 206 | 543 | 95.9 | 514.38 | 53.04 | 8377644.8375 | 55321.005 | 55321.005
Isolation combes - Isolation des planchers - Ballon solaire thermique - Pac air/air - | Oui | Oui | 340 | 454.05 | 106.94 | 436.55 | 41.43 | 8378914.72 | 44252.67 | 44252.67
Isolation combes - Isolation des murs - Pac air/air - Ballon thermodynamique - | Oui | Oui | 280.95 | 619.07 | 85.32 | 596.31 | 43.98 | 8379564.129 | 46476.02 | 46476.02
Isolation combes - Isolation des murs - Pac air/air - Ballon thermodynamique - | Oui | Oui | 220 | 574.08 | 147.98 | 556.43 | 57.36 | 8381586 | 47431.61 | 47432.61
Isolation combes - Isolation des murs - Pac air/eau - Poele à bois- Ballon thermodynamique - | Oui | Oui | 220 | 574.08 | 147.98 | 556.43 | 57.36 | 8381586 | 47431.61 | 47432.61
combles rampants planchers bas pac air/eau chauffe-eau thermodynamique | Oui | Oui | 260.75 | 521 | 89.6 | 446.42 | 77.75 | 8381837.6 | 35986.62 | 35986.62
Isolation combes - Isolation des murs - Ballon solaire thermique - Pac air/air - | Oui | Oui | 240.36 | 569 | 116.2 | 541.16 | 64.17 | 8382126.1712 | 32552.22 | 32552.22
Isolation combes - Isolation des murs - Ballon solaire thermique - Pac air/eau - | Oui | Oui | 276.45 | 570.52 | 87.58 | 902.57 | 33.91 | 8387475.2 | 56699.62 | 56699.62
Isolation des murs - Pac air/eau - Ballon thermodynamique - | Oui | Oui | 286 | 679.83 | 109.07 | 679.83 | 42.23 | 8388265.6 | 42908.6 | 42908.6
Isolation combes - Isolation des murs - Isolation des planchers - Pac air/eau - Ballon thermodynamique - | Oui | Oui | 212 | 470 | 30 | 470 | 76 | 8395200 | 29383.2 | 29384.2
Isolation combes - Isolation des murs - Pac air/air - Ballon thermodynamique - | Oui | Oui | 130 | 778.45 | 59.54 | 784.78 | 153.6 | 8411247 | 29439.36 | 29440.36
Isolation combes - Isolation des murs - Pac air/air - Ballon thermodynamique - | Oui | Oui | 240 | 442 | 56 | 698.81 | 31.02 | 8427711.95 | 50469.195 | 50469.195
combles perdus pac air/eau chauffe-eau thermodynamique | Oui | Oui | 209 | 547 | 93.1 | 513.4 | 51.67 | 8452890.8 | 47396.445 | 47396.445
Isolation combes - Isolation des murs - Pac air/air - Ballon thermodynamique - | Oui | Oui | 130 | 781 | 129.5 | 781.25 | 71.54 | 8455410.5 | 52124.895 | 52124.895
Isolation combes - Isolation des murs - Pac air/eau - Pac air/air - Ballon thermodynamique - | Oui | Oui | 299 | 384.07 | 87.85 | 606.67 | 34.03 | 8465202.8 | 48463.55 | 48463.55
Isolation combes - Isolation des murs - Pac air/air - Ballon thermodynamique - | Oui | Oui | 258 | 423 | 87.5 | 423.03 | 48.27 | 8474410.88 | 39460.5 | 39460.5
Isolation combes - Isolation des murs - Isolation des planchers - Pac air/eau - Poele à bois- Ballon thermodynamique - | Oui | Oui | 275 | 310.398 | 73.612 | 459.932 | 40.722 | 8489002.5 | 42445.0125 | 42446.6625
Isolation combes - Isolation des murs - Pac air/eau - | Oui | Oui | 228 | 466.35 | 81.42 | 723.42 | 31.51 | 8518795.92 | 48274.18 | 48274.18
Isolation combes - Poele à bois- Pac air/air - Ballon thermodynamique - | Oui | Oui | 140 | 593 | 133 | 901.4 | 73.36 | 8519964.8 | 30907.575 | 30907.575
Isolation combes - Isolation des planchers - Ballon solaire thermique - Pac air/air - | Oui | Oui | 235 | 459.7 | 108.79 | 713.56 | 42.12 | 8520573.6 | 31192.96 | 31192.96
Isolation combes - Isolation des murs - Pac air/eau - Ballon thermodynamique - | Oui | Oui | 144 | 593 | 107.1 | 899.87 | 59.18 | 8527184 | 56109.72 | 56109.72
Isolation combes - Isolation des murs - Pac air/air - Ballon thermodynamique - | Oui | Oui | 133 | 943 | 182 | 907.08 | 209.11 | 8532051.35 | 41393.265 | 41393.265
Isolation combes - Isolation des murs - Pac air/air - Ballon thermodynamique - | Oui | Oui | 330 | 332.761 | 75.3676 | 305.547 | 41.734 | 8547541.2 | 79422.5025 | 79422.5025
Isolation combes - Isolation des murs - Pac air/air - Ballon thermodynamique - | Oui | Oui | 225 | 481.84 | 96.01 | 741.08 | 37.17 | 8552506.5 | 38449.98 | 38449.98
Isolation combes - Ballon solaire thermique - Pac air/air - | Oui | Oui | 315 | 355.89 | 90.01 | 537.84 | 34.86 | 8555689.8 | 41328.16 | 41328.16
Isolation combes - Isolation des murs - Pac air/air - Ballon thermodynamique - | Oui | Oui | 359 | 323 | 53.9 | 323.33 | 120.75 | 8578970 | 53179.2 | 53179.2
Isolation combes - Isolation des murs - Isolation des planchers - Pac air/air - Ballon thermodynamique - | Oui | Oui | 215.5 | 505.15 | 102.53 | 778.15 | 39.69 | 8593459.02 | 54806.27 | 54806.27
Isolation combes - Isolation des murs - Isolation des planchers - Pac air/air - Ballon thermodynamique - | Oui | Oui | 215.5 | 505.15 | 102.53 | 778.15 | 39.69 | 8593459.02 | 54806.27 | 54806.27
Isolation combes - Isolation des murs - Isolation des planchers - Pac air/air - Ballon thermodynamique - | Oui | Oui | 215.5 | 505.15 | 102.53 | 778.15 | 39.69 | 8593459.02 | 54806.27 | 54806.27
Isolation combes - Isolation des murs - Isolation des planchers - Pac air/air - Ballon thermodynamique - | Oui | Oui | 215.5 | 505.15 | 102.53 | 778.15 | 39.69 | 8593459.02 | 54806.27 | 54806.27
Isolation combes - Isolation des murs - Isolation des planchers - Pac air/air - Ballon thermodynamique - | Oui | Oui | 215.5 | 505.15 | 102.53 | 778.15 | 39.69 | 8593459.02 | 54806.27 | 54806.27
Isolation combes - Isolation des planchers - Pac air/eau - Ballon thermodynamique - | Oui | Oui | 205 | 606.83 | 98.22 | 949.45 | 38.01 | 8594879.2 | 29557.95 | 29557.95
Isolation combes - Isolation des murs - Ballon solaire thermique - Pac air/eau - Poele à bois- | Oui | Oui | 659 | 351.31 | 64.19 | 339.38 | 29.19 | 8606288.6 | 54684.43 | 54684.43
Isolation des murs - Pac air/air - Ballon thermodynamique - | Oui | Oui | 200 | 563 | 74.2 | 529.17 | 41.06 | 8644067 | 54855.645 | 54855.645
Isolation combes - Isolation des murs - Isolation des planchers - Ballon solaire thermique - Pac air/air - | Oui | Oui | 159 | 699 | 137.2 | 665.14 | 75.68 | 8652758.9 | 46910.94 | 46910.94
Isolation combes - Isolation des murs - Pac air/air - Ballon thermodynamique - | Oui | Oui | 145 | 571 | 111.3 | 870.22 | 61.6 | 8662989.2 | 46388.7 | 46388.7
Isolation des planchers - Ballon solaire thermique - Pac air/eau - | Oui | Oui | 279 | 438.02 | 94.3 | 438.02 | 36.55 | 8671752 | 34637.66 | 34637.66
Isolation combes - Isolation des murs - Isolation des planchers - Pac air/eau - Pac air/air - Ballon thermodynamique - | Oui | Oui | 180 | 599.44 | 102.25 | 932.18 | 39.56 | 8676266.4 | 37546.31 | 37546.31
Isolation combes - Isolation des murs - Pac air/air - Ballon thermodynamique - | Oui | Oui | 230 | 483 | 102.2 | 483.16 | 56.62 | 8680444.1 | 47423.04 | 47423.04
combles rampants planchers bas pac air/eau chauffe-eau thermodynamique | Oui | Oui | 214 | 558 | 103.6 | 526.25 | 66.56 | 8688212 | 44307.6 | 44307.6
combles perdus pac air/eau chauffe-eau thermodynamique | Oui | Oui | 186 | 751 | 98 | 715.78 | 54.28 | 8709172.5725 | 40105.425 | 40105.425
Isolation combes - Isolation des murs - Pac air/air - Ballon thermodynamique - | Oui | Oui | 257.4 | 209.33 | 33.7722 | 294.69 | 18.645 | 8710261.55 | 73577.9625 | 73577.9625
Isolation combes - Isolation des murs - Pac air/air - Ballon thermodynamique - | Oui | Oui | 124.47 | 890 | 105 | 849.99 | 57.94 | 8712350 | 55363.38 | 55363.38
Isolation combes - Isolation des murs - Ballon solaire thermique - Pac air/air - | Oui | Oui | 457.8 | 805.93 | 193.84 | 805.93 | 75.11 | 8713637.048 | 82638.6408 | 92163.42
Isolation combes - Isolation des planchers - Pac air/air - Ballon thermodynamique - | Oui | Oui | 190 | 616 | 79.1 | 582.56 | 63.56 | 8719314.65 | 47788.05 | 47788.05
Isolation combes - Isolation des murs - Pac air/air - Ballon thermodynamique - | Oui | Oui | 257.4 | 209.33 | 33.7722 | 294.69 | 18.645 | 8730261.55 | 79277.9625 | 79277.9625
Isolation combes - Isolation des murs - Ballon solaire thermique - Poele à bois- Pac air/air - | Non | Oui | 260 | 638.92 | 172.54 | 581.81 | 167.05 | 8730633.6 | 30557.22 | 30558.22
Isolation combes - Isolation des murs - Pac air/air - Ballon thermodynamique - | Oui | Oui | 239 | 461 | 86.1 | 460.6 | 47.79 | 8743240.16 | 57064.755 | 57064.755
Isolation combes - Isolation des murs - Pac air/eau - Poele à bois- | Oui | Oui | 290 | 696.96 | 107.03 | 696.96 | 41.46 | 8744370 | 44431.25 | 44431.25
Isolation combes - Isolation des planchers - Pac air/eau - Ballon thermodynamique - | Oui | Oui | 194 | 559.77 | 93.73 | 871.36 | 36.26 | 8748507.6 | 49451.23 | 49451.23
Isolation des murs - Pac air/eau - Ballon thermodynamique - | Oui | Oui | 285 | 605.67 | 94.15 | 605.67 | 36.46 | 8760141.9 | 54493.19 | 54493.19
Isolation combes - Isolation des murs - Pac air/eau - | Oui | Oui | 291 | 444.04 | 75.87 | 684 | 29.37 | 8762877.18 | 53780.59 | 53780.59
Isolation combes - Isolation des murs - Pac air/air - Ballon thermodynamique - | Oui | Oui | 142 | 567 | 98.7 | 924.62 | 54.56 | 8772322.4 | 51959.67 | 51959.67
Isolation des murs - Pac air/air - Ballon thermodynamique - | Oui | Oui | 360 | 512.36 | 109.74 | 494.28 | 42.51 | 8782408.8 | 49077.41 | 49077.41
Isolation combes - Isolation des planchers - Ballon solaire thermique - Pac air/air - | Oui | Oui | 172 | 649 | 119.7 | 616.89 | 66.31 | 8784467.6 | 43855.71 | 43855.71
Isolation des murs - Pac air/air - Ballon thermodynamique - | Oui | Oui | 287 | 465.68 | 103.2 | 449.25 | 50.51 | 8785039.68 | 30181.15 | 30181.15
Isolation combes - Pac air/eau - VMC - Pac air/air - Ballon thermodynamique - | Oui | Oui | 250 | 717.59 | 107.84 | 692.62 | 41.76 | 8786610 | 52799.91 | 52799.91
Isolation combes - Isolation des murs - Pac air/air - Ballon thermodynamique - | Oui | Oui | 174.9 | 313.258 | 51.5284 | 437.822 | 28.446 | 8787255.84 | 49208.6265 | 57997.0215
Isolation combes - Isolation des murs - Pac air/air - Ballon thermodynamique - | Oui | Oui | 170 | 503 | 81.2 | 773.25 | 44.91 | 8801126 | 54865.725 | 54865.725
Isolation combes - Isolation des murs - Pac air/air - Ballon thermodynamique - | Oui | Oui | 337 | 483.03 | 98.93 | 764.02 | 38.32 | 8816419.016 | 59321.6 | 59321.6
Isolation combes - Isolation des murs - Ballon solaire thermique - Pac air/air - | Oui | Oui | 279.4 | 780.02 | 101.8 | 780.02 | 159.51 | 8823449.6 | 64500.31 | 64500.31
Isolation combes - Isolation des planchers - Ballon solaire thermique - Pac air/air - | Oui | Oui | 279.42 | 462.19 | 91.39 | 722.41 | 35.39 | 8830487.9064 | 43258.34 | 43258.34
Isolation combes - Isolation des planchers - Ballon solaire thermique - Pac air/air - | Oui | Oui | 279.42 | 462.19 | 91.39 | 722.41 | 35.39 | 8830487.9064 | 43258.34 | 43258.34
Isolation combes - Isolation des planchers - Ballon solaire thermique - Pac air/air - | Oui | Oui | 279.42 | 462.19 | 91.39 | 722.41 | 35.39 | 8830487.9064 | 43258.34 | 43258.34
Isolation combes - Isolation des murs - Pac air/air - Ballon thermodynamique - | Oui | Oui | 142.5 | 743 | 137.9 | 743.43 | 76.08 | 8838145.625 | 55169.67 | 55169.67
Isolation combes - Isolation des murs - Ballon solaire thermique - Poele à bois- Pac air/air - | Oui | Oui | 210 | 614.59 | 93.86 | 952.25 | 36.32 | 8847883.8 | 36627.51 | 36627.51
Isolation combes - Isolation des murs - Pac air/air - Ballon thermodynamique - | Oui | Oui | 609 | 658.37 | 53.529 | 658.37 | 29.63 | 8851397.3 | 50241.195 | 50241.195
Isolation combes - Isolation des murs - Pac air/air - Ballon thermodynamique - | Oui | Oui | 609 | 658.37 | 53.529 | 658.37 | 29.63 | 8851397.3 | 50241.195 | 50241.195
Isolation combes - Isolation des murs - Pac air/air - Ballon thermodynamique - | Oui | Oui | 390.5 | 257.488 | 50.6352 | 378.884 | 28.039 | 8865130.58 | 67127.3625 | 67129.0125
Isolation combes - Isolation des murs - Pac air/air - Ballon thermodynamique - | Oui | Oui | 390.5 | 257.488 | 50.6352 | 378.884 | 28.039 | 8865130.58 | 67127.3625 | 67129.0125
combles rampants pac air/eau chauffe-eau thermodynamique | Oui | Oui | 196 | 904.41 | 98.13 | 875.63 | 37.98 | 8865687.6 | 53802.24 | 53802.24
Isolation combes - Isolation des murs - Pac air/air - Ballon thermodynamique - | Oui | Oui | 150 | 567 | 67.9 | 864.75 | 37.52 | 8873626.4 | 56956.29 | 56956.29
Isolation combes - Isolation des planchers - Pac air/air - Ballon thermodynamique - | Oui | Oui | 338 | 346 | 56 | 326.39 | 31.11 | 8876909.6 | 53991.045 | 53991.045
Isolation combes - Isolation des murs - Pac air/air - Ballon thermodynamique - | Oui | Oui | 352 | 241.417 | 28.1974 | 221.089 | 15.587 | 8877686.4 | 44388.432 | 44390.082
Isolation combes - Isolation des murs - Pac air/air - Ballon thermodynamique - | Oui | Oui | 363 | 351.45 | 56.8722 | 532.906 | 31.46 | 8897113.025 | 89331.4455 | 89331.4455
combles rampants pac air/eau chauffe-eau thermodynamique | Oui | Oui | 212 | 592 | 112.7 | 564.31 | 113.42 | 8904471.8 | 53984.805 | 53984.805
Isolation des murs - Poele à bois- Pac air/air - Ballon thermodynamique - | Oui | Oui | 359 | 574.18 | 104.22 | 558.26 | 40.38 | 8907563.3264 | 76928.99 | 76928.99
Isolation combes - Ballon solaire thermique - Pac air/eau - | Oui | Oui | 195 | 616 | 128.8 | 582.54 | 92.16 | 8909253.5 | 49403.355 | 49403.355
Isolation des murs - Isolation des planchers - Pac air/eau - Ballon thermodynamique - | Oui | Oui | 486 | 472.53 | 131.22 | 750.17 | 50.84 | 8915226.44 | 74270.04 | 74270.04
Isolation combes - Isolation des planchers - Ballon solaire thermique - Pac air/air - | Oui | Oui | 210 | 425 | 91.7 | 645.09 | 50.87 | 8918394.56 | 34221.42 | 34221.42
Isolation combes - Isolation des murs - Pac air/air - Ballon thermodynamique - | Oui | Oui | 132 | 834 | 135.1 | 834.38 | 109.37 | 8919678.2 | 39639.645 | 39639.645
Isolation combes - Pac air/eau - Ballon thermodynamique - | Oui | Oui | 166 | 639 | 112 | 639.03 | 61.87 | 8934155.6 | 42632.775 | 42632.775
combles perdus planchers bas pac air/eau chauffe-eau thermodynamique | Oui | Oui | 264 | 310 | 55.3 | 504.69 | 30.56 | 8947736 | 49241.37 | 49241.37
Isolation combes - Isolation des murs - Pac air/air - Ballon thermodynamique - | Oui | Oui | 145 | 786 | 147.7 | 746.84 | 84.84 | 8958650 | 43730.82 | 43730.82
combles perdus planchers bas pac air/eau chauffe-eau thermodynamique | Oui | Oui | 339 | 458 | 60 | 449 | 114 | 8966240 | 42500.43 | 42501.43
Isolation combes - Isolation des murs - Isolation des planchers - Pac air/eau - Pac air/air - Ballon thermodynamique - | Oui | Oui | 279 | 451.74 | 92.86 | 451.74 | 35.97 | 8980632 | 49401.74 | 49401.74
Isolation combes - Ballon solaire thermique - Pac air/air - | Oui | Oui | 270.7 | 685 | 108.82 | 658.24 | 42.15 | 9005880.402 | 48206.37 | 48206.37
Isolation combes - Ballon solaire thermique - Pac air/air - | Oui | Oui | 247.5 | 339.152 | 59.521 | 329.791 | 32.89 | 9018367.875 | 50502.8535 | 61288.26
Isolation combes - Isolation des murs - Pac air/air - Ballon thermodynamique - | Oui | Oui | 240.85 | 522.25 | 150.91 | 809.33 | 58.45 | 9021160.26 | 58595.22 | 58596.22
Isolation combes - Isolation des murs - Ballon solaire thermique - Pac air/eau - | Oui | Oui | 322.52 | 513.16 | 103.58 | 815.69 | 40.11 | 9022398.6 | 53870 | 53870
combles perdus pac air/eau chauffe-eau thermodynamique | Oui | Oui | 250 | 429.22 | 28.1 | 429.22 | 72.59 | 9025200 | 31588.2 | 31589.2
Isolation combes - Isolation des murs - Pac air/eau - Pac air/air - Ballon thermodynamique - | Oui | Oui | 397.66 | 342.32 | 50.68 | 342.32 | 19.63 | 9037785.3516 | 57928.72 | 57928.72
Isolation combes - Isolation des planchers - Ballon solaire thermique - Pac air/air - | Oui | Oui | 300 | 438.46 | 82.59 | 687.2 | 31.98 | 9042036 | 44567.25 | 44567.25
Isolation combes - Isolation des murs - Isolation des planchers - Pac air/air - Ballon thermodynamique - | Oui | Oui | 387.5 | 482.51 | 104.66 | 482.51 | 50.36 | 9042738.75 | 55141.92 | 55141.92
Isolation combes - Isolation des murs - Pac air/air - Ballon thermodynamique - | Oui | Oui | 220 | 225.643 | 38.654 | 440 | 21.329 | 9043293.6 | 44065.1475 | 44065.1475
Isolation combes - Isolation des murs - Isolation des planchers - Ballon solaire thermique - Pac air/eau - Poele à bois- | Oui | Oui | 554 | 418.76 | 119.41 | 665.94 | 46.27 | 9045292.84 | 68484.04 | 68484.04
Isolation combes - Isolation des murs - Pac air/air - Ballon thermodynamique - | Oui | Oui | 345 | 544 | 100.8 | 520.11 | 229.23 | 9051132.5 | 43311.9 | 43311.9
Isolation combes - Isolation des murs - Pac air/eau - Poele à bois- Ballon thermodynamique - | Oui | Oui | 150 | 850 | 207.9 | 815.03 | 170.47 | 9052340 | 52416.615 | 52416.615
Isolation des murs - Isolation des planchers - Pac air/air - Ballon thermodynamique - | Oui | Oui | 230 | 498 | 57.4 | 471.31 | 31.66 | 9055351.52 | 41726.91 | 41726.91
Isolation combes - Isolation des murs - Chaudière biomasse - Ballon thermodynamique - | Oui | Oui | 150 | 577 | 129.5 | 877.98 | 71.52 | 9064652 | 18299.775 | 18299.775
Isolation combes - Isolation des murs - Pac air/air - Ballon thermodynamique - | Oui | Oui | 157.29 | 858 | 153.3 | 854.82 | 84.68 | 9082614.6248 | 37761.525 | 37761.525
Isolation combes - Isolation des murs - Pac air/air - Ballon thermodynamique - | Oui | Oui | 179 | 500 | 98 | 760.39 | 54.03 | 9122453 | 47858.325 | 47858.325
Isolation combes - Isolation des murs - Pac air/eau - Poele à bois- VMC - | Oui | Oui | 309 | 606.77 | 79.99 | 585.55 | 38.29 | 9131580.36 | 45449.65 | 45449.65
Isolation combes - Isolation des planchers - Pac air/eau - Ballon thermodynamique - | Oui | Oui | 210 | 547.33 | 94.51 | 841.83 | 36.56 | 9131761.8 | 44525.03 | 44525.03
Isolation combes - Isolation des murs - Pac air/air - Ballon thermodynamique - | Oui | Oui | 247.5 | 287.474 | 61.7232 | 410.927 | 34.122 | 9156361.5 | 44577.5055 | 44577.5055
Isolation combes - Isolation des murs - Pac air/air - Ballon thermodynamique - | Oui | Oui | 247.5 | 287.474 | 61.7232 | 410.927 | 34.122 | 9156361.5 | 44577.5055 | 44577.5055
Isolation combes - Isolation des planchers - Ballon solaire thermique - Pac air/air - | Oui | Oui | 444 | 554.72 | 70.06 | 554.72 | 30.58 | 9159275.6 | 66783.81 | 66783.81
Isolation combes - Isolation des murs - Pac air/air - Ballon thermodynamique - | Oui | Oui | 172 | 639 | 129.5 | 638.55 | 71.53 | 9166204.4 | 55817.655 | 55817.655
Isolation combes - Isolation des planchers - Poele à bois- Pac air/air - Ballon thermodynamique - | Oui | Oui | 180 | 653 | 96.6 | 617.95 | 53.24 | 9172111.4 | 38071.695 | 38071.695
Isolation combes - Isolation des murs - Pac air/air - Ballon thermodynamique - | Oui | Oui | 284 | 425 | 67.2 | 424.74 | 65.53 | 9177225.2 | 52701.045 | 52701.045
Isolation combes - Isolation des murs - Ballon solaire thermique - Pac air/air - | Oui | Oui | 299 | 672.54 | 109.08 | 654.06 | 47.39 | 9180809.72 | 55083.2 | 55083.2
Isolation combes - Isolation des planchers - Pac air/air - Ballon thermodynamique - | Oui | Oui | 277 | 638.71 | 64.39 | 638.71 | 24.91 | 9181220.4 | 51134.71 | 51134.71
Isolation combes - Isolation des murs - Pac air/air - Ballon thermodynamique - | Oui | Oui | 162 | 722 | 102.9 | 686.94 | 56.98 | 9185438.6 | 52169.7 | 52169.7
Isolation combes - Isolation des murs - Pac air/air - Ballon thermodynamique - | Oui | Oui | 140 | 614 | 121.8 | 939.64 | 67.31 | 9189629.6 | 30527.595 | 30527.595
Isolation des murs - Pac air/air - Ballon thermodynamique - | Oui | Oui | 281 | 462.96 | 101.74 | 462.96 | 39.41 | 9194423.4 | 43629.93 | 43629.93
Isolation des murs - Pac air/air - Ballon thermodynamique - | Oui | Oui | 281 | 462.96 | 101.74 | 462.96 | 39.41 | 9194423.4 | 43629.93 | 43629.93
Isolation combes - Isolation des planchers - Pac air/eau - | Oui | Oui | 285 | 318 | 66.5 | 484.73 | 36.86 | 9221300 | 37584.45 | 37584.45
Isolation combes - Pac air/eau - VMC - | Oui | Oui | 250 | 523 | 108.5 | 497.97 | 88.45 | 9224486 | 50421.075 | 50421.075
Isolation combes - Isolation des murs - Isolation des planchers - Pac air/eau - Poele à bois- Ballon thermodynamique - | Oui | Oui | 359 | 698.03 | 102.51 | 683.64 | 57.44 | 9226496 | 80664.45 | 80664.45
Isolation combes - Isolation des murs - Isolation des planchers - Pac air/eau - Poele à bois- Ballon thermodynamique - | Oui | Oui | 359 | 698.03 | 102.51 | 683.64 | 57.44 | 9226496 | 80664.45 | 80664.45
Isolation combes - Isolation des murs - Pac air/eau - Pac air/air - Ballon thermodynamique - | Oui | Oui | 293 | 475.79 | 91.68 | 759.15 | 35.52 | 9226496 | 62264.53 | 62264.53
Isolation combes - Pac air/eau - VMC - Pac air/air - Ballon thermodynamique - | Oui | Oui | 188 | 568 | 84.7 | 884.67 | 47 | 9226496 | 56555.715 | 56555.715
Isolation combes - Isolation des planchers - Pac air/eau - Ballon thermodynamique - | Oui | Oui | 250 | 845.82 | 108.82 | 845.82 | 42.13 | 9242435 | 57332.3 | 57332.3
Isolation des murs - Pac air/eau - Ballon thermodynamique - | Oui | Oui | 140 | 569 | 128.1 | 947.73 | 70.79 | 9259332.8 | 35045.625 | 35045.625
Isolation combes - Isolation des murs - Pac air/air - Ballon thermodynamique - | Oui | Oui | 364.1 | 227.887 | 49.357 | 221.727 | 27.313 | 9259549.992 | 82363.545 | 82363.545
Isolation combes - Isolation des murs - Pac air/air - Ballon thermodynamique - | Oui | Oui | 188 | 652 | 58.8 | 621.88 | 77.18 | 9270303.92 | 38194.23 | 38194.23
Isolation combes - Isolation des murs - Isolation des planchers - Pac air/eau - Poele à bois- Ballon thermodynamique - | Oui | Oui | 359 | 698.03 | 102.51 | 683.64 | 57.44 | 9284292.863 | 80664.45 | 80664.45
Isolation combes - Isolation des murs - Pac air/air - Ballon thermodynamique - | Oui | Oui | 162 | 557 | 102.9 | 849.75 | 56.98 | 9288077.75 | 55770.555 | 55770.555
Isolation combes - Isolation des murs - Pac air/air - Ballon thermodynamique - | Oui | Oui | 255 | 442 | 70 | 442.27 | 38.84 | 9289529 | 47613.345 | 47613.345
Isolation combes - Isolation des murs - Pac air/air - Ballon thermodynamique - | Oui | Oui | 190 | 604.19 | 89.56 | 942.74 | 34.65 | 9317003.4 | 35110.46 | 35110.46
combles perdus pac air/eau chauffe-eau thermodynamique | Oui | Oui | 194 | 616 | 72.8 | 582.92 | 40.21 | 9319226.3 | 51075.405 | 51075.405
Isolation combes - Isolation des murs - Pac air/air - Ballon thermodynamique - | Oui | Oui | 205 | 557 | 100.1 | 557.44 | 55.56 | 9319226.3 | 46330.245 | 46330.245
Isolation combes - Isolation des planchers - Pac air/air - Ballon thermodynamique - | Oui | Oui | 217 | 537 | 56 | 506.25 | 31.11 | 9320093 | 49856.295 | 49856.295
Isolation combes - Isolation des murs - Isolation des planchers - Ballon solaire thermique - Pac air/eau - | Oui | Oui | 180 | 614 | 117.6 | 613.72 | 65.15 | 9330251 | 35610.225 | 35610.225
combles perdus planchers bas pac air/eau chauffe-eau thermodynamique | Non | Oui | 393 | 361 | 31 | 374 | 67 | 9337680 | 32681.88 | 32682.88
combles perdus planchers bas pac air/eau chauffe-eau thermodynamique | Non | Oui | 393 | 361 | 31 | 374 | 67 | 9337680 | 32681.88 | 32682.88
combles perdus planchers bas pac air/eau chauffe-eau thermodynamique | Oui | Oui | 204 | 586 | 84 | 552.01 | 46.56 | 9341794.25 | 48036.12 | 48036.12
Isolation combes - Isolation des murs - Pac air/air - Ballon thermodynamique - | Non | Oui | 271 | 447.79 | 103.98 | 519.24 | 40.03 | 9345077.28 | 29115 | 29116
Isolation combes - Isolation des murs - Pac air/air - Ballon thermodynamique - | Non | Oui | 271 | 447.79 | 103.98 | 519.24 | 40.03 | 9345077.28 | 29115 | 29116
Isolation combes - Isolation des murs - Pac air/air - Ballon thermodynamique - | Non | Oui | 271 | 447.79 | 103.98 | 519.24 | 40.03 | 9345077.28 | 29115 | 29116
Isolation combes - Isolation des murs - Pac air/air - Ballon thermodynamique - | Non | Oui | 271 | 447.79 | 103.98 | 519.24 | 40.03 | 9345077.28 | 29115 | 29116
Isolation combes - Isolation des murs - Isolation des planchers - Ballon solaire thermique - Pac air/air - | Oui | Oui | 183 | 648 | 136.5 | 616.56 | 75.68 | 9362440.4 | 53738.58 | 53738.58
combles perdus pac air/eau chauffe-eau thermodynamique | Oui | Oui | 185 | 612 | 97.3 | 611.97 | 53.74 | 9365172.2 | 48543.435 | 48543.435
Isolation combes - Isolation des murs - Pac air/air - Ballon thermodynamique - | Oui | Oui | 303.6 | 307.846 | 55.7403 | 282.37 | 30.822 | 9372678.48 | 52486.9995 | 62892.621
combles perdus pac air/eau chauffe-eau thermodynamique | Non | Oui | 210 | 600 | 115.5 | 566.22 | 64.04 | 9389442.4 | 38674.8 | 38674.8
Isolation combes - Isolation des murs - Isolation des planchers - Pac air/eau - Pac air/air - Ballon thermodynamique - | Oui | Oui | 180 | 439.29 | 94.766 | 439.29 | 52.47 | 9399726 | 51698.493 | 62341.095
Isolation combes - Isolation des murs - Pac air/eau - Ballon thermodynamique - | Oui | Oui | 180 | 439.29 | 94.766 | 439.29 | 52.47 | 9399726 | 51698.493 | 62341.095
Isolation combes - Pac air/eau - Ballon thermodynamique - | Oui | Oui | 169.2 | 478 | 114.1 | 796.62 | 63.26 | 9401127.296 | 55009.38 | 55009.38
Isolation combes - Isolation des murs - Ballon solaire thermique - Pac air/eau - Poele à bois- | Oui | Oui | 210 | 555.29 | 83.48 | 861.38 | 32.29 | 9401880.6 | 39388.26 | 39388.26
Isolation combes - Ballon solaire thermique - Pac air/air - | Oui | Oui | 284.55 | 586.17 | 76.89 | 933.36 | 29.77 | 9408657.32 | 64383.77 | 64383.77
Isolation combes - Isolation des murs - Pac air/air - Ballon thermodynamique - | Oui | Oui | 161 | 457 | 95.2 | 695.08 | 52.56 | 9427681.25 | 41728.725 | 41728.725
Isolation des murs - Ballon solaire thermique - Pac air/air - | Oui | Oui | 165 | 686 | 101.5 | 685.9 | 56.15 | 9430554.05 | 59067.54 | 59067.54
Isolation combes - Isolation des planchers - Pac air/eau - Ballon thermodynamique - | Oui | Oui | 306 | 661.72 | 91.3 | 642.91 | 35.37 | 9435179.6 | 73107.86 | 73107.86
Isolation des murs - Pac air/eau - Ballon thermodynamique - | Oui | Oui | 200 | 520 | 126 | 801.52 | 179.06 | 9445136 | 47412 | 47412
Isolation des murs - Pac air/eau - Ballon thermodynamique - | Oui | Oui | 140 | 784 | 130.2 | 784.16 | 72.15 | 9456989 | 57789.12 | 57789.12
Isolation combes - Isolation des murs - Isolation des planchers - Ballon solaire thermique - Pac air/eau - Poele à bois- | Oui | Oui | 375 | 607.75 | 96.57 | 586.29 | 37.41 | 9468180 | 60085.41 | 60085.41
Isolation combes - Isolation des planchers - Ballon solaire thermique - Pac air/air - | Oui | Oui | 250 | 468.44 | 79 | 732.93 | 30.58 | 9481725 | 53742.56 | 53742.56
Isolation combes - Isolation des murs - Isolation des planchers - Ballon solaire thermique - Pac air/eau - | Non | Oui | 186 | 497 | 36 | 497 | 93 | 9492912 | 33225.19 | 33226.19
Isolation des murs - Isolation des planchers - Pac air/air - Ballon thermodynamique - | Non | Oui | 286 | 497 | 36 | 497 | 93 | 9492912 | 33225.19 | 33226.19
Isolation des murs - Isolation des planchers - Pac air/air - Ballon thermodynamique - | Non | Oui | 286 | 497 | 36 | 497 | 93 | 9492912 | 33225.19 | 33226.19
Isolation combes - Isolation des murs - Pac air/air - Ballon thermodynamique - | Oui | Oui | 293 | 387 | 58.1 | 386.94 | 32.23 | 9505282.1984 | 59672.97 | 59672.97
Isolation combes - Isolation des murs - Pac air/eau - Poele à bois- Ballon thermodynamique - | Oui | Oui | 150 | 787 | 149.8 | 750.52 | 82.96 | 9518090 | 48564.3 | 48564.3
Isolation combes - Isolation des murs - Pac air/air - Ballon thermodynamique - | Oui | Oui | 209 | 348.15 | 90.783 | 516.01 | 50.27 | 9556984.8 | 53485.641 | 53485.641
Isolation combes - Isolation des murs - Pac air/air - Ballon thermodynamique - | Oui | Oui | 209 | 348.15 | 90.783 | 516.01 | 50.27 | 9556984.8 | 53485.641 | 53485.641
Isolation combes - Isolation des murs - Pac air/air - Ballon thermodynamique - | Oui | Oui | 209 | 348.15 | 90.783 | 516.01 | 50.27 | 9556984.8 | 53485.641 | 53485.641
Isolation combes - Isolation des murs - Pac air/air - Ballon thermodynamique - | Oui | Oui | 209 | 348.15 | 90.783 | 516.01 | 50.27 | 9556984.8 | 53485.641 | 53485.641
Isolation combes - Isolation des murs - Pac air/air - Ballon thermodynamique - | Oui | Oui | 209 | 348.15 | 90.783 | 516.01 | 50.27 | 9556984.8 | 53485.641 | 53485.641
Isolation combes - Isolation des murs - Pac air/air - Ballon thermodynamique - | Oui | Oui | 209 | 348.15 | 90.783 | 516.01 | 50.27 | 9556984.8 | 53485.641 | 53485.641
Isolation combes - Isolation des murs - Pac air/air - Ballon thermodynamique - | Oui | Oui | 209 | 348.15 | 90.783 | 516.01 | 50.27 | 9556984.8 | 53485.641 | 53485.641
Isolation combes - Isolation des murs - Pac air/air - Ballon thermodynamique - | Oui | Oui | 209 | 348.15 | 90.783 | 516.01 | 50.27 | 9556984.8 | 53485.641 | 53485.641
Isolation combes - Isolation des murs - Pac air/eau - Poele à bois- Ballon thermodynamique - | Oui | Oui | 229.36 | 617 | 85.4 | 616.66 | 47.23 | 9580945.4 | 52796.115 | 52796.115
Isolation combes - Isolation des murs - Ballon solaire thermique - Pac air/eau - | Oui | Oui | 237 | 800.49 | 97.73 | 800.49 | 50.13 | 9603107.28 | 45577.39 | 45577.39
Isolation combes - Ballon solaire thermique - Pac air/eau - | Oui | Oui | 285.6 | 690.62 | 105.34 | 664.13 | 40.79 | 9613398.816 | 33927.03 | 33927.03
Isolation combes - Isolation des murs - Pac air/air - Ballon thermodynamique - | Oui | Oui | 214 | 574 | 89.6 | 540.3 | 49.44 | 9613574.9 | 34983.735 | 34983.735
Isolation combes - Isolation des murs - Pac air/air - Ballon thermodynamique - | Non | Oui | 192 | 525 | 113.4 | 811.11 | 62.73 | 9638805.76 | 45682.875 | 45682.875
Isolation combes - Isolation des murs - Isolation des planchers - Pac air/eau - Ballon thermodynamique - | Oui | Oui | 217 | 537 | 56 | 506.25 | 31.11 | 9643806.8 | 49856.295 | 49856.295
Isolation combes - Isolation des planchers - Ballon solaire thermique - Pac air/air - | Oui | Oui | 300 | 425 | 95.9 | 405.46 | 53.18 | 9667340 | 42347.355 | 42347.355
Isolation combes - Isolation des murs - Pac air/air - Ballon thermodynamique - | Oui | Oui | 349 | 264 | 42.7 | 401.44 | 23.54 | 9667340 | 43564.725 | 43564.725
Isolation combes - Isolation des murs - Pac air/air - Ballon thermodynamique - | Oui | Oui | 300 | 763.99 | 105.74 | 753.43 | 52.73 | 9669660 | 47991.53 | 47991.53
Isolation combes - Isolation des murs - Ballon solaire thermique - Pac air/eau - Poele à bois- | Non | Oui | 100 | 417.89 | 82.42 | 651.14 | 53.73 | 9678042 | 50135.22 | 50135.22
Isolation combes - Isolation des planchers - Pac air/air - Ballon thermodynamique - | Oui | Oui | 208.13 | 892.28 | 74.94 | 892.28 | 28.98 | 9702645.966 | 54333.37 | 54333.37
Isolation combes - Ballon solaire thermique - Pac air/air - | Oui | Oui | 226.67 | 463 | 53.2 | 712.64 | 29.34 | 9708812 | 63484.095 | 63484.095
Isolation combes - Isolation des murs - Pac air/eau - Poele à bois- | Oui | Oui | 320 | 360 | 43.4 | 590.97 | 23.97 | 9708812 | 76916.25 | 76916.25
Isolation combes - Isolation des planchers - Ballon solaire thermique - Pac air/air - | Oui | Oui | 300 | 425 | 95.9 | 405.46 | 53.18 | 9708812 | 42347.355 | 42347.355
Isolation des planchers - Ballon solaire thermique - Pac air/air - | Oui | Oui | 216 | 528 | 67.9 | 528.38 | 37.68 | 9708812 | 58401.21 | 58401.21
Isolation combes - Isolation des murs - Pac air/air - Ballon thermodynamique - | Oui | Oui | 216 | 528 | 67.9 | 528.38 | 37.68 | 9708812 | 58401.21 | 58401.21
Isolation des murs - Ballon solaire thermique - Pac air/air - | Oui | Oui | 266.62 | 861.23 | 109.73 | 834.15 | 42.49 | 9709329.9032 | 54500.76 | 54500.76
Isolation combes - Isolation des murs - Ballon solaire thermique - Pac air/eau - Poele à bois- | Oui | Oui | 390 | 856.12 | 105.4 | 838.44 | 56.1 | 9731982.32 | 68115.6 | 68115.6
Isolation combes - Isolation des murs - Ballon solaire thermique - Pac air/eau - | Oui | Oui | 307 | 411.72 | 73.52 | 648.59 | 28.48 | 9736805.6 | 39566.73 | 39566.73
Isolation combes - Isolation des murs - Pac air/air - Ballon thermodynamique - | Oui | Oui | 160 | 937 | 189.7 | 900.43 | 105.06 | 9743993.6 | 33640.8 | 33640.8
Isolation combes - Isolation des murs - Pac air/air - Ballon thermodynamique - | Oui | Oui | 216 | 528 | 67.9 | 528.38 | 37.68 | 9751049.6768 | 58401.21 | 58401.21
Isolation combes - Isolation des murs - Pac air/air - Ballon thermodynamique - | Oui | Oui | 396 | 310.97 | 63.217 | 291.412 | 34.991 | 9761947.47 | 54141.258 | 54141.258
Isolation combes - Ballon solaire thermique - Pac air/air - | Oui | Oui | 146 | 874 | 163.1 | 829.98 | 131.66 | 9763887.2 | 41284.53 | 41284.53
Isolation combes - Isolation des murs - Isolation des planchers - Ballon solaire thermique - Pac air/eau - | Non | Oui | 140 | 892 | 124.6 | 848.1 | 68.73 | 9784074.4 | 36784.425 | 36784.425
Isolation des murs - Pac air/air - Ballon thermodynamique - | Oui | Oui | 300 | 408.22 | 73.45 | 633.73 | 28.43 | 9805860 | 59473.48 | 59473.48
Isolation des murs - Ballon solaire thermique - Pac air/air - | Oui | Oui | 198.72 | 473 | 93.8 | 720.59 | 51.91 | 9808676.9 | 41965.89 | 41965.89
Isolation combes - Isolation des planchers - Ballon solaire thermique - Pac air/eau - Poele à bois- Ballon thermodynamique - | Oui | Oui | 226 | 529 | 137.2 | 528.52 | 75.76 | 9813707.6 | 46766.22 | 46766.22
Isolation combes - Isolation des murs - Pac air/air - Ballon thermodynamique - | Non | Oui | 194.4 | 658 | 116.9 | 627.87 | 64.79 | 9821977.216 | 42556.02 | 42556.02
Isolation combes - Isolation des murs - Ballon solaire thermique - Pac air/eau - | Non | Oui | 236 | 806.86 | 107.45 | 824.96 | 53.8 | 9827663.04 | 46229.08 | 46229.08
Isolation combes - Isolation des murs - Ballon solaire thermique - Pac air/eau - | Non | Oui | 236 | 806.86 | 107.45 | 824.96 | 53.8 | 9827663.04 | 46229.08 | 46229.08
Isolation combes - Isolation des murs - Ballon solaire thermique - Pac air/eau - | Non | Oui | 236 | 806.86 | 107.45 | 824.96 | 53.8 | 9827663.04 | 46229.08 | 46229.08
Isolation combes - Isolation des murs - Pac air/air - Ballon thermodynamique - | Oui | Oui | 262 | 467 | 64.4 | 443.02 | 35.65 | 9832577.84 | 46330.875 | 46330.875
Isolation combes - Isolation des murs - Pac air/air - Ballon thermodynamique - | Oui | Oui | 279.4 | 320.837 | 69.0074 | 296.692 | 38.214 | 9834586.1 | 86645.559 | 86645.559
Isolation combes - Isolation des murs - Pac air/air - Ballon thermodynamique - | Oui | Oui | 166 | 564 | 98.7 | 859.68 | 54.65 | 9837549.35 | 51151.11 | 51151.11
combles perdus planchers bas pac air/eau chauffe-eau thermodynamique | Oui | Oui | 169 | 701 | 54 | 701 | 125 | 9840870 | 25586.26 | 25587.26
Isolation combes - Isolation des murs - Ballon solaire thermique - Pac air/eau - Poele à bois- | Non | Oui | 180 | 584 | 118.3 | 900.81 | 87.82 | 9853394.2 | 40327.425 | 40327.425
Isolation combes - Isolation des murs - Pac air/air - Ballon thermodynamique - | Oui | Oui | 270 | 725.18 | 106.58 | 725.18 | 49.32 | 9854038.8 | 54194.9 | 54194.9
Isolation combes - Isolation des murs - Pac air/air - Ballon thermodynamique - | Oui | Oui | 275 | 560 | 123.2 | 534.77 | 68.3 | 9854159 | 56484.51 | 56484.51
Isolation combes - Isolation des planchers - Pac air/air - Ballon thermodynamique - | Oui | Oui | 302 | 418.45 | 84.29 | 654.07 | 49.2 | 9864219.96 | 58180.89 | 58180.89
Isolation combes - Isolation des murs - Pac air/air - Ballon thermodynamique - | Oui | Oui | 287 | 419 | 42 | 396 | 23.37 | 9864850.4 | 61268.865 | 61268.865
Isolation combes - Isolation des planchers - Ballon solaire thermique - Poele à bois- Pac air/air - | Oui | Oui | 374.04 | 540.88 | 85.98 | 522 | 33.31 | 9870638.8104 | 47193.59 | 47193.59
Isolation combes - Isolation des murs - Ballon solaire thermique - Pac air/eau - Poele à bois- | Non | Oui | 180 | 528 | 116.9 | 879.16 | 64.83 | 9872931.4 | 39305.835 | 39305.835
Isolation combes - Pac air/eau - Ballon thermodynamique - | Oui | Oui | 186.6 | 646 | 111.3 | 612.39 | 61.54 | 9876462.35 | 32519.865 | 32519.865
Isolation des murs - Isolation des planchers - Pac air/eau - Ballon thermodynamique - | Oui | Oui | 148 | 757 | 112 | 757.2 | 61.86 | 9892893.2 | 55784.145 | 55784.145
combles perdus planchers bas pac air/eau chauffe-eau thermodynamique | Oui | Oui | 165 | 580 | 68.6 | 849.63 | 37.91 | 9900728 | 54897.105 | 54897.105
Isolation des murs - Pac air/eau - Poele à bois- Ballon thermodynamique - | Oui | Oui | 170 | 522 | 37.1 | 810.33 | 20.53 | 9920987.45 | 61644.84 | 61644.84
Isolation combes - Isolation des murs - Pac air/air - Ballon thermodynamique - | Non | Oui | 136 | 893 | 147.7 | 893.49 | 81.75 | 9922837.12 | 42655.08 | 42655.08
Isolation combes - Isolation des murs - Pac air/air - Ballon thermodynamique - | Oui | Oui | 382 | 329.46 | 61.76 | 505.57 | 23.91 | 9935682.48 | 48998.55 | 48998.55
Isolation combes - Isolation des murs - Pac air/eau - Ballon thermodynamique - | Oui | Oui | 279 | 463 | 99.4 | 440.44 | 54.91 | 9939014 | 49572.495 | 49572.495
Isolation combes - Isolation des murs - Pac air/eau - Pac air/air - Ballon thermodynamique - | Oui | Oui | 489 | 485.6 | 92.42 | 471.05 | 35.81 | 9971450.36 | 73421.84 | 73421.84
Isolation combes - Isolation des murs - Isolation des planchers - Pac air/eau - Poele à bois- Ballon thermodynamique - | Oui | Oui | 222 | 551.99 | 71.62 | 860.95 | 27.7 | 9989001 | 38268.94 | 38268.94
Isolation combes - Isolation des murs - Pac air/air - Ballon thermodynamique - | Oui | Oui | 210 | 597 | 58.8 | 562.97 | 50.13 | 10012402.7 | 61781.46 | 61781.46
Isolation combes - Isolation des murs - Pac air/air - Ballon thermodynamique - | Oui | Oui | 224.76 | 554 | 114.8 | 525.55 | 63.68 | 10014336.662 | 28995.675 | 28995.675
Isolation des murs - Pac air/eau - Poele à bois- Ballon thermodynamique - | Oui | Oui | 238 | 513 | 87.5 | 513.47 | 58.68 | 10018756.88 | 61373.61 | 61373.61
Isolation des murs - Pac air/eau - Ballon thermodynamique - | Oui | Oui | 182 | 508 | 71.4 | 783.11 | 39.38 | 10027865.6 | 48983.58 | 48983.58
Isolation des murs - Pac air/eau - Poele à bois- Ballon thermodynamique - | Oui | Oui | 342 | 575.03 | 83.01 | 958.38 | 32.15 | 10029734 | 49659.43 | 49659.43
Isolation des murs - Ballon solaire thermique - Pac air/eau - Poele à bois- | Oui | Oui | 160 | 584 | 92.4 | 897.58 | 51.06 | 10031336.72 | 34255.38 | 34255.38
Isolation combes - Pac air/eau - Ballon thermodynamique - | Oui | Oui | 182 | 522 | 86.1 | 792.11 | 47.74 | 10068858.35 | 51020.715 | 51020.715
Isolation combes - Isolation des murs - Isolation des planchers - Pac air/eau - Ballon thermodynamique - | Oui | Oui | 229 | 586 | 107.1 | 559.71 | 85.22 | 10071881 | 60955.965 | 60955.965
Isolation combes - Isolation des murs - Ballon solaire thermique - Pac air/eau - Poele à bois- | Oui | Oui | 140 | 874 | 105 | 834.16 | 57.87 | 10072026.8 | 47005.2 | 47005.2
Isolation combes - Isolation des murs - Pac air/air - Ballon thermodynamique - | Non | Oui | 186.25 | 917 | 140.7 | 916.77 | 316.07 | 10083080.5 | 42463.65 | 42463.65
Isolation combes - Isolation des murs - Pac air/air - Ballon thermodynamique - | Oui | Oui | 157 | 662 | 93.1 | 941.97 | 76.67 | 10100722.4 | 55687.665 | 55687.665
Isolation combes - Isolation des murs - Pac air/air - Ballon thermodynamique - | Oui | Oui | 324.5 | 300.432 | 43.5512 | 300.432 | 24.112 | 10112294.168 | 61624.893 | 81681.699
Isolation combes - Isolation des murs - Pac air/air - Ballon thermodynamique - | Oui | Oui | 422.4 | 308.429 | 59.0205 | 308.429 | 32.67 | 10112294.168 | 82594.248 | 82594.248
Isolation combes - Isolation des planchers - Ballon solaire thermique - Poele à bois- Pac air/air - | Oui | Oui | 216 | 567 | 60.2 | 537.45 | 33.31 | 10125411.2 | 58600.47 | 58600.47
Isolation combes - Isolation des murs - Pac air/air - Ballon thermodynamique - | Oui | Oui | 506 | 318.659 | 73.304 | 299.97 | 40.59 | 10133849.24 | 51768.2775 | 51768.2775
Isolation combes - Isolation des murs - Pac air/eau - Poele à bois- Ballon thermodynamique - | Non | Oui | 160 | 586.56 | 44.28 | 489.25 | 114.24 | 10151481.6 | 35530.19 | 35531.19
Isolation des murs - Pac air/eau - Poele à bois- Ballon thermodynamique - | Non | Oui | 260 | 586.56 | 44.28 | 489.25 | 114.24 | 10151481.6 | 35530.19 | 35531.19
Isolation combes - Ballon solaire thermique - Pac air/eau - | Oui | Oui | 826.8 | 508.96 | 115.71 | 495.73 | 44.84 | 10166242.376 | 92080.5754 | 96101.68
Isolation combes - Isolation des murs - Pac air/air - Ballon thermodynamique - | Oui | Oui | 290 | 342 | 67.2 | 521.61 | 51.45 | 10167953.75 | 61077 | 61077
combles perdus pac air/eau chauffe-eau thermodynamique | Oui | Oui | 184 | 669 | 114.8 | 634.63 | 63.43 | 10188608 | 50949.42 | 50949.42
Isolation combes - Isolation des murs - Pac air/eau - Ballon thermodynamique - | Oui | Oui | 174 | 708 | 187.6 | 708.15 | 103.67 | 10199235.2 | 51262.515 | 51262.515
Isolation combes - Isolation des murs - Pac air/eau - Poele à bois- Ballon thermodynamique - | Oui | Oui | 232 | 633 | 119.7 | 632.92 | 66.19 | 10199986.88 | 49122.18 | 49122.18
Isolation combes - Isolation des murs - Pac air/air - Ballon thermodynamique - | Oui | Oui | 242 | 355.388 | 59.6981 | 531.465 | 33.011 | 10204083.8 | 82887.222 | 82887.222
Isolation combes - Isolation des murs - Pac air/air - Ballon thermodynamique - | Oui | Oui | 359.7 | 353.166 | 44.6292 | 330.462 | 24.717 | 10204083.8 | 67485.561 | 75580.1805
Isolation combes - Isolation des murs - Pac air/air - Ballon thermodynamique - | Oui | Oui | 139 | 995 | 203.7 | 953.4 | 194.92 | 10232877.2 | 40398.255 | 40398.255
Isolation combes - Isolation des murs - Pac air/air - Ballon thermodynamique - | Oui | Oui | 210.16 | 619 | 153.3 | 586.7 | 84.78 | 10240273.472 | 48554.52 | 48554.52
Isolation combes - Isolation des murs - Pac air/air - Ballon thermodynamique - | Oui | Oui | 275 | 463 | 77 | 440.24 | 42.45 | 10245161.6 | 45133.245 | 45133.245
Isolation combes - Isolation des murs - Pac air/air - Ballon thermodynamique - | Non | Oui | 200 | 737 | 159.6 | 736.7 | 169.5 | 10251520 | 41146.5 | 41146.5
Isolation combes - Pac air/eau - VMC - | Oui | Oui | 150 | 617 | 114.8 | 944.66 | 63.35 | 10277222 | 33473.325 | 33473.325
Isolation combes - Isolation des murs - Pac air/air - Ballon thermodynamique - | Oui | Oui | 200 | 456 | 121.1 | 728.21 | 66.93 | 10283648 | 59765.43 | 59765.43
Isolation combes - Isolation des murs - Pac air/eau - Poele à bois- Ballon thermodynamique - | Oui | Oui | 188 | 695 | 116.2 | 661.57 | 98.74 | 10284625.4 | 44724.39 | 44724.39
Isolation combes - Isolation des murs - Pac air/eau - Ballon thermodynamique - | Oui | Oui | 306 | 405 | 45.5 | 384.55 | 25.19 | 10317848.3 | 61930.71 | 61930.71
Isolation combes - Isolation des murs - Pac air/air - Ballon thermodynamique - | Oui | Oui | 233 | 520 | 64.4 | 520.37 | 46.11 | 10331888.3 | 63036.48 | 63036.48
Isolation combes - Isolation des murs - Pac air/eau - Ballon thermodynamique - | Oui | Oui | 189 | 647 | 50.4 | 612.99 | 27.77 | 10355747.8868 | 59013.615 | 59013.615
Isolation combes - Isolation des murs - Pac air/air - Ballon thermodynamique - | Oui | Oui | 255.69 | 377 | 62.3 | 576.11 | 34.52 | 10363940 | 59860.32 | 59860.32
Isolation des planchers - Ballon solaire thermique - Pac air/eau - | Oui | Oui | 279 | 314 | 65.8 | 313.66 | 36.55 | 10372480.64 | 51956.49 | 51956.49
Isolation combes - Isolation des murs - Pac air/air - Ballon thermodynamique - | Non | Oui | 340 | 564 | 121.8 | 543.27 | 93.71 | 10380882.4 | 52620.255 | 52620.255
Isolation combes - Isolation des murs - Pac air/air - Ballon thermodynamique - | Oui | Oui | 273.11 | 547.57 | 179.52 | 801.56 | 69.51 | 10394972.64 | 64777.38 | 64778.38
Isolation combes - Isolation des murs - Isolation des planchers - Pac air/eau - Ballon thermodynamique - | Oui | Oui | 208 | 458 | 79.8 | 710.77 | 44.26 | 10482382.25 | 47586.645 | 47586.645
Isolation des murs - Pac air/air - Ballon thermodynamique - | Oui | Oui | 200 | 653 | 147 | 618.09 | 81.5 | 10487930 | 34784.595 | 34784.595
Isolation des murs - Pac air/eau - Poele à bois- Ballon thermodynamique - | Oui | Oui | 170 | 554 | 119.7 | 856.14 | 66.25 | 10502380.4 | 43117.29 | 43117.29
Isolation combes - Isolation des murs - Pac air/air - Ballon thermodynamique - | Oui | Oui | 182 | 708 | 146.3 | 671.76 | 80.76 | 10520870 | 34314.105 | 34314.105
Isolation combes - Isolation des planchers - Ballon solaire thermique - Pac air/air - | Oui | Oui | 235 | 507 | 56.7 | 506.94 | 31.53 | 10535465.6 | 64101.645 | 64101.645
Isolation combes - Isolation des murs - Ballon solaire thermique - Pac air/air - | Non | Oui | 192 | 922 | 155.4 | 891.85 | 85.81 | 10535534.08 | 43693.005 | 43693.005
Isolation combes - Isolation des murs - Pac air/air - Ballon thermodynamique - | Non | Oui | 157.7 | 801 | 117.6 | 801.31 | 65.04 | 10539856.132 | 51386.745 | 51386.745
Isolation combes - Isolation des murs - Pac air/air - Ballon thermodynamique - | Non | Oui | 147.94 | 931 | 180.6 | 886.51 | 99.96 | 10567118.356 | 44184.03 | 44184.03
Isolation combes - Pac air/eau - Ballon thermodynamique - | Oui | Oui | 240 | 376 | 77 | 626.32 | 42.39 | 10567671.2 | 29628.03 | 29628.03
Isolation combes - Isolation des murs - Pac air/air - Ballon thermodynamique - | Oui | Oui | 173 | 547 | 71.4 | 851.3 | 39.5 | 10568870 | 64464.105 | 64464.105
Isolation des murs - Pac air/eau - Ballon thermodynamique - | Oui | Oui | 216 | 610 | 138.6 | 576.79 | 76.69 | 10582916 | 59896.215 | 59896.215
Isolation combes - Isolation des murs - Pac air/air - Ballon thermodynamique - | Non | Oui | 203 | 667 | 112.7 | 637.52 | 62.34 | 10610246.32 | 53494.11 | 53494.11
Isolation combes - Isolation des murs - Pac air/eau - Ballon thermodynamique - | Oui | Oui | 189 | 677 | 122.5 | 640.64 | 67.65 | 10619839.85 | 48813.795 | 48813.795
Isolation combes - Isolation des murs - Pac air/air - Ballon thermodynamique - | Oui | Oui | 183 | 604 | 76.3 | 931.25 | 163.75 | 10643552 | 57387.96 | 57387.96
Isolation combes - Pac air/eau - | Non | Oui | 210 | 619 | 110.6 | 619.12 | 61.14 | 10654986.4 | 49944.24 | 49944.24
Isolation des planchers - Ballon solaire thermique - Pac air/eau - | Oui | Oui | 173 | 618 | 161 | 955.52 | 171.15 | 10655169.08 | 56245.545 | 56245.545
Isolation combes - Isolation des murs - Pac air/air - Ballon thermodynamique - | Oui | Oui | 354.2 | 338.932 | 72.688 | 522.049 | 40.238 | 10702922.624 | 54273.5385 | 54273.5385
combles perdus pac air/eau chauffe-eau thermodynamique | Oui | Oui | 164.69 | 575 | 121.1 | 894.35 | 66.97 | 10716210.9176 | 29292.015 | 29292.015
Isolation combes - Isolation des murs - Pac air/air - Ballon thermodynamique - | Oui | Oui | 160 | 763 | 102.9 | 762.76 | 57.04 | 10764944 | 39681.165 | 39681.165
Isolation des murs - Pac air/air - Ballon thermodynamique - | Oui | Oui | 200 | 478 | 93.1 | 795.85 | 84.51 | 10765625.48 | 55821.495 | 55821.495
Isolation combes - Isolation des murs - Ballon solaire thermique - Pac air/air - | Oui | Oui | 612 | 532.31 | 111.21 | 859.89 | 54.47 | 10787511.2 | 96118.8228 | 103635
Isolation combes - Isolation des murs - Pac air/air - Ballon thermodynamique - | Oui | Oui | 239 | 411 | 65.1 | 631.34 | 36.05 | 10830111.2 | 52053.825 | 52053.825
Isolation combes - Isolation des murs - Pac air/air - Ballon thermodynamique - | Oui | Oui | 180 | 545 | 69.3 | 832.07 | 38.34 | 10833877.7 | 56864.325 | 56864.325
combles perdus pac air/eau chauffe-eau thermodynamique | Oui | Oui | 162 | 763 | 103.6 | 762.92 | 57.21 | 10840962.5 | 65170.125 | 65170.125
Isolation combes - Isolation des murs - Pac air/air - Ballon thermodynamique - | Non | Oui | 169 | 819 | 158.2 | 818.63 | 87.59 | 10842942.08 | 38837.985 | 38837.985
Isolation combes - Isolation des murs - Pac air/air - Ballon thermodynamique - | Oui | Oui | 205 | 750 | 142.8 | 750.31 | 79 | 10862803.4 | 39080.49 | 39080.49
Isolation combes - Isolation des murs - Pac air/air - Ballon thermodynamique - | Oui | Oui | 250 | 518 | 75.6 | 499.18 | 41.67 | 10879100 | 57419.745 | 57419.745
Isolation combes - Isolation des murs - Pac air/air - Ballon thermodynamique - | Oui | Oui | 240 | 569 | 109.2 | 538.03 | 60.28 | 10881659.6 | 61840.35 | 61840.35
Isolation combes - Isolation des murs - Pac air/air - Ballon thermodynamique - | Oui | Oui | 242 | 502 | 51.8 | 502.43 | 28.55 | 10883495.6 | 62337.66 | 62337.66
Isolation combes - Isolation des murs - Pac air/air - Ballon thermodynamique - | Oui | Oui | 206 | 491 | 96.6 | 749.36 | 53.41 | 10921317.2 | 43905.105 | 43905.105
Isolation combes - Isolation des murs - Pac air/eau - Poele à bois- VMC - | Oui | Oui | 309 | 426 | 44.1 | 396.51 | 24.43 | 10929263.3 | 57246.975 | 57246.975
Isolation des murs - Pac air/eau - Ballon thermodynamique - | Non | Oui | 196 | 569 | 124.6 | 883.75 | 68.98 | 10935288.52 | 54976.47 | 54976.47
Isolation combes - Isolation des murs - Pac air/air - Ballon thermodynamique - | Oui | Oui | 337 | 414 | 93.1 | 392.8 | 51.46 | 10944431.9 | 37876.8 | 37876.8
Isolation combes - Isolation des murs - Pac air/air - Ballon thermodynamique - | Oui | Oui | 205.92 | 613 | 133.7 | 612.73 | 74.07 | 10974317.072 | 64362.81 | 64362.81
Isolation combes - Isolation des murs - Pac air/air - Ballon thermodynamique - | Oui | Oui | 177 | 788 | 176.4 | 752.36 | 124.39 | 11005343.15 | 39102.75 | 39102.75
combles perdus pac air/eau chauffe-eau thermodynamique | Oui | Oui | 186 | 605 | 131.6 | 939.57 | 192.26 | 11011963.28 | 49839.69 | 49839.69
combles rampants pac air/eau chauffe-eau thermodynamique | Oui | Oui | 233 | 569 | 90.3 | 544.13 | 49.95 | 11019378.5 | 47776.995 | 47776.995
Isolation combes - Isolation des murs - Pac air/air - Ballon thermodynamique - | Oui | Oui | 140 | 931 | 168 | 887.57 | 92.76 | 11021909 | 44422.62 | 44422.62
Isolation combes - Isolation des murs - Pac air/air - Ballon thermodynamique - | Oui | Oui | 388.3 | 345.642 | 77.2541 | 533.863 | 42.757 | 11041098.704 | 66720.7095 | 66720.7095
Isolation combes - Isolation des murs - Pac air/air - Ballon thermodynamique - | Oui | Oui | 214 | 608 | 77 | 583.39 | 42.74 | 11080498.4 | 61252.44 | 61252.44
Isolation combes - Isolation des murs - Ballon solaire thermique - Pac air/eau - Poele à bois- | Oui | Oui | 299 | 420.4 | 60.26 | 668.41 | 23.36 | 11080832.5142 | 76432.88 | 76432.88
combles perdus pac air/eau chauffe-eau thermodynamique | Oui | Oui | 210 | 772 | 88.2 | 740.05 | 48.67 | 11091050 | 61236.615 | 61236.615
Isolation combes - Isolation des murs - Pac air/air - Ballon thermodynamique - | Oui | Oui | 250 | 512 | 86.1 | 512.35 | 47.43 | 11133993.5 | 57928.365 | 57928.365
Isolation combes - Isolation des murs - Ballon solaire thermique - Pac air/eau - | Non | Oui | 248 | 496 | 118.3 | 767.25 | 88.02 | 11144372.24 | 34848.315 | 34848.315
Isolation combes - Isolation des murs - Pac air/air - Ballon thermodynamique - | Oui | Oui | 310.64 | 423.7992 | 53.555 | 396.5544 | 29.6604 | 11146760 | 80982.6732 | 90696.2166
Isolation des murs - Pac air/air - Ballon thermodynamique - | Non | Oui | 208 | 719 | 199.5 | 718.96 | 110.57 | 11166872.96 | 50053.305 | 50053.305
Isolation combes - Isolation des murs - Pac air/eau - Ballon thermodynamique - | Oui | Oui | 170 | 741 | 145.6 | 741.41 | 80.41 | 11169950 | 61874.715 | 61874.715
Isolation des murs - Pac air/air - Ballon thermodynamique - | Oui | Oui | 200 | 678 | 167.3 | 655.61 | 92.62 | 11200730 | 55423.635 | 55423.635
Isolation combes - Isolation des murs - Pac air/air - Ballon thermodynamique - | Oui | Oui | 290 | 463 | 71.4 | 441.2 | 39.31 | 11234873.6 | 52570.95 | 52570.95
Isolation combes - Isolation des murs - Pac air/eau - Ballon thermodynamique - | Non | Oui | 218.4 | 686 | 141.4 | 660.76 | 78.31 | 11238364.64 | 42729.27 | 42729.27
Isolation combes - Isolation des murs - Pac air/air - Ballon thermodynamique - | Non | Oui | 200 | 750 | 157.5 | 750.28 | 110.38 | 11321840 | 44471.07 | 44471.07
Isolation combes - Isolation des murs - Pac air/air - Ballon thermodynamique - | Oui | Oui | 280 | 365 | 57.4 | 555.37 | 31.73 | 11360273.75 | 48254.01 | 48254.01
Isolation combes - Isolation des murs - Pac air/air - Ballon thermodynamique - | Oui | Oui | 336.6 | 314.633 | 72.8805 | 479.006 | 40.337 | 11375273.6 | 52719.222 | 52719.222
Isolation combes - Isolation des murs - Pac air/air - Ballon thermodynamique - | Oui | Oui | 291.43 | 618 | 146.3 | 596.17 | 107.61 | 11377152.4064 | 57138.465 | 57138.465
Isolation combes - Isolation des murs - Pac air/air - Ballon thermodynamique - | Non | Oui | 223 | 446 | 87.5 | 678.16 | 48.21 | 11378786.85 | 42308.625 | 42308.625
Isolation combes - Isolation des murs - Pac air/air - Ballon thermodynamique - | Non | Oui | 223 | 446 | 87.5 | 678.16 | 48.21 | 11378786.85 | 42308.625 | 42308.625
Isolation combes - Isolation des murs - Pac air/air - Ballon thermodynamique - | Non | Oui | 200 | 607 | 86.1 | 574.68 | 47.66 | 11383632 | 35421.99 | 35421.99
Isolation des murs - Pac air/air - Ballon thermodynamique - | Non | Oui | 200 | 607 | 86.1 | 574.68 | 47.66 | 11383632 | 35421.99 | 35421.99
combles perdus pac air/eau chauffe-eau thermodynamique | Oui | Oui | 185 | 758 | 106.4 | 727.54 | 88.49 | 11389398.92 | 37341 | 37341
Isolation combes - Isolation des murs - Pac air/air - Ballon thermodynamique - | Non | Oui | 201.24 | 616 | 102.9 | 582.78 | 56.79 | 11431824.5808 | 39227.07 | 39227.07
Isolation combes - Isolation des murs - Pac air/air - Ballon thermodynamique - | Non | Oui | 201.24 | 616 | 102.9 | 582.78 | 56.79 | 11431824.5808 | 39227.07 | 39227.07
Isolation combes - Pac air/eau - Ballon thermodynamique - | Oui | Oui | 475.63 | 546.67 | 103.49 | 526.81 | 40.1 | 11436923.78 | 81864.84 | 81864.84
Isolation combes - Isolation des planchers - Pac air/eau - Ballon thermodynamique - | Oui | Oui | 138 | 914 | 154.7 | 914.32 | 85.51 | 11440730.3 | 59034.045 | 59034.045
combles rampants pac air/eau chauffe-eau thermodynamique | Non | Oui | 260 | 479 | 91 | 458.13 | 50.54 | 11445127.2 | 42139.515 | 42139.515
Isolation des murs - Pac air/air - Ballon thermodynamique - | Non | Oui | 260 | 479 | 91 | 458.13 | 50.54 | 11445127.2 | 42139.515 | 42139.515
Isolation combes - Isolation des murs - Isolation des planchers - Pac air/eau - Ballon thermodynamique - | Oui | Oui | 257 | 400 | 63.7 | 611.19 | 35.12 | 11445666.65 | 62802.555 | 62802.555
Isolation des planchers - Ballon solaire thermique - Pac air/air - | Oui | Oui | 279 | 479 | 95.2 | 478.84 | 52.83 | 11460690.8 | 65292.405 | 65292.405
Isolation combes - Isolation des murs - Pac air/air - Ballon thermodynamique - | Non | Oui | 237 | 663.17 | 48.734 | 631.3 | 34.06 | 11465216.28 | 63058.6895 | 75599.31
Isolation combes - Isolation des murs - Pac air/air - Ballon thermodynamique - | Non | Oui | 237 | 663.17 | 48.734 | 631.3 | 34.06 | 11465216.28 | 63058.6895 | 75599.31
Isolation combes - Isolation des murs - Pac air/air - Ballon thermodynamique - | Non | Oui | 237 | 663.17 | 48.734 | 631.3 | 34.06 | 11465216.28 | 63058.6895 | 75599.31
Isolation combes - Ballon solaire thermique - Pac air/eau - | Non | Oui | 233 | 550 | 88.9 | 521.64 | 66 | 11465724.96 | 31336.62 | 31336.62
Isolation des murs - Pac air/air - Ballon thermodynamique - | Non | Oui | 133 | 550 | 88.9 | 521.64 | 66 | 11465724.96 | 31336.62 | 31336.62
Isolation des murs - Pac air/air - Ballon thermodynamique - | Non | Oui | 233 | 550 | 88.9 | 521.64 | 66 | 11465724.96 | 31336.62 | 31336.62
Isolation des murs - Pac air/air - Ballon thermodynamique - | Non | Oui | 173 | 550 | 88.9 | 521.64 | 66 | 11465724.96 | 31336.62 | 31336.62
Isolation combes - Ballon solaire thermique - Pac air/eau - | Oui | Oui | 178 | 569 | 81.9 | 880.54 | 45.09 | 11471412.5 | 60519.975 | 60519.975
Isolation combes - Isolation des murs - Pac air/air - Ballon thermodynamique - | Oui | Oui | 162.21 | 861 | 207.9 | 821.57 | 114.89 | 11475125.978 | 29619.945 | 29619.945
Isolation combes - Isolation des murs - Pac air/air - Ballon thermodynamique - | Oui | Oui | 330 | 549 | 79.1 | 536 | 175.25 | 11477852 | 69204.48 | 69204.48
Isolation combes - Isolation des murs - Pac air/eau - Ballon thermodynamique - | Non | Oui | 140 | 849 | 86.6 | 813.99 | 53.31 | 11501481.6 | 39326.025 | 39326.025
Isolation combes - Pac air/eau - Ballon thermodynamique - | Non | Oui | 140 | 849 | 96.6 | 813.99 | 53.31 | 11501481.6 | 39326.025 | 39326.025
Isolation combes - Pac air/eau - Ballon thermodynamique - | Non | Oui | 140 | 849 | 96.6 | 813.99 | 53.31 | 11501481.6 | 39326.025 | 39326.025
Isolation combes - Pac air/eau - Ballon thermodynamique - | Non | Oui | 140 | 849 | 96.6 | 813.99 | 53.31 | 11501481.6 | 39326.025 | 39326.025
Isolation des murs - Pac air/eau - Ballon thermodynamique - | Non | Oui | 140 | 849 | 96.6 | 813.99 | 53.31 | 11501481.6 | 39326.025 | 39326.025
Isolation combes - Isolation des murs - Pac air/air - Ballon thermodynamique - | Non | Oui | 140 | 849 | 96.6 | 813.99 | 53.31 | 11501481.6 | 39326.025 | 39326.025
combles rampants pac air/eau chauffe-eau thermodynamique | Oui | Oui | 252 | 550 | 89.6 | 522.19 | 49.59 | 11527748 | 59939.775 | 59939.775
Isolation combes - Pac air/eau - VMC - Pac air/air - Ballon thermodynamique - | Non | Oui | 222 | 533 | 93.8 | 532.81 | 51.9 | 11530298.16 | 44589.195 | 44589.195
Isolation combes - Pac air/eau - VMC - Pac air/air - Ballon thermodynamique - | Non | Oui | 222 | 533 | 93.8 | 532.81 | 51.9 | 11530298.16 | 44589.195 | 44589.195
Isolation combes - Isolation des murs - Pac air/air - Ballon thermodynamique - | Oui | Oui | 341 | 581.86 | 156.9 | 570.83 | 64.46 | 11540495.3 | 74594.38 | 74595.38
Isolation des murs - Ballon solaire thermique - Pac air/eau - | Oui | Oui | 230 | 742 | 119.7 | 714.59 | 87.63 | 11573686.4 | 62951.115 | 62951.115
Isolation combes - Isolation des murs - Pac air/air - Ballon thermodynamique - | Non | Oui | 260 | 385 | 77.7 | 593.33 | 42.93 | 11591424 | 34393.77 | 34393.77
Isolation des murs - Pac air/eau - Poele à bois- Ballon thermodynamique - | Non | Oui | 260 | 385 | 77.7 | 593.33 | 42.93 | 11591424 | 34393.77 | 34393.77
Isolation combes - Isolation des murs - Pac air/air - Ballon thermodynamique - | Non | Oui | 166.17 | 606 | 109.9 | 922 | 60.74 | 11592361.5102 | 49043.985 | 49043.985
Isolation combes - Isolation des murs - Pac air/air - Ballon thermodynamique - | Non | Oui | 166.17 | 606 | 109.9 | 922 | 60.74 | 11592361.5102 | 49043.985 | 49043.985
Isolation combes - Isolation des murs - Pac air/air - Ballon thermodynamique - | Oui | Oui | 314.6 | 421.74 | 68.2466 | 639.4872 | 37.752 | 11596535.63 | 47197.7346 | 47197.7346
Isolation des murs - Pac air/eau - Poele à bois- Ballon thermodynamique - | Oui | Oui | 260 | 539 | 94.5 | 511.63 | 52.15 | 11607560 | 67570.755 | 67570.755
Isolation combes - Isolation des murs - Pac air/air - Ballon thermodynamique - | Non | Oui | 170.2 | 926 | 217 | 887.76 | 120.07 | 11611370.504 | 31105.125 | 31105.125
combles perdus planchers bas pac air/eau chauffe-eau thermodynamique | Oui | Oui | 215 | 399 | 73.5 | 599.22 | 40.82 | 11615258.24 | 67835.55 | 67835.55
Isolation combes - Isolation des murs - Pac air/air - Ballon thermodynamique - | Oui | Oui | 415.8 | 358.468 | 76.9538 | 556.435 | 42.603 | 11619864.98 | 68859.555 | 68859.555
Isolation combes - Isolation des murs - Pac air/eau - Ballon thermodynamique - | Oui | Oui | 213 | 640 | 116.2 | 607.79 | 64.52 | 11621728.85 | 66393.855 | 66393.855
Isolation combes - Isolation des murs - Pac air/air - Ballon thermodynamique - | Non | Oui | 350 | 625.04 | 111.96 | 603.97 | 43.4 | 11626364 | 67806.55 | 67807.55
Isolation combes - Isolation des murs - Pac air/air - Ballon thermodynamique - | Non | Oui | 350 | 625.04 | 111.96 | 603.97 | 43.4 | 11626364 | 67806.55 | 67807.55
Isolation combes - Isolation des murs - Isolation des planchers - Pac air/eau - Ballon thermodynamique - | Oui | Oui | 212 | 647 | 131.6 | 618.89 | 72.86 | 11627378.6 | 59526.87 | 59526.87
Isolation des murs - Pac air/eau - Ballon thermodynamique - | Oui | Oui | 289 | 391 | 70.7 | 607.18 | 87.66 | 11632400 | 59731.59 | 59731.59
Isolation combes - Isolation des murs - Pac air/air - Ballon thermodynamique - | Oui | Oui | 195 | 668 | 133 | 668.02 | 73.42 | 11652845 | 61635.42 | 61635.42
Isolation combes - Isolation des murs - Pac air/air - Ballon thermodynamique - | Oui | Oui | 180 | 696 | 51.1 | 696.11 | 28.11 | 11653298 | 64330.005 | 64330.005
Isolation combes - Isolation des murs - Pac air/air - Ballon thermodynamique - | Non | Oui | 309 | 505 | 114.8 | 489.61 | 63.56 | 11718140.6 | 46430.01 | 46430.01
Isolation des planchers - Pac air/air - Ballon thermodynamique - | Oui | Oui | 189 | 611 | 137.2 | 944.4 | 76.07 | 11724351.96 | 37533.045 | 37533.045
Isolation combes - Isolation des murs - Pac air/air - Ballon thermodynamique - | Oui | Oui | 318 | 435 | 102.2 | 435.23 | 56.63 | 11774960 | 52919.445 | 52919.445
Isolation des murs - Pac air/air - Ballon thermodynamique - | Oui | Oui | 200 | 530 | 99.4 | 813.22 | 55.12 | 11777309 | 68311.545 | 68311.545
Isolation combes - Isolation des murs - Isolation des planchers - Pac air/eau - Ballon thermodynamique - | Oui | Oui | 232 | 554 | 122.5 | 859.85 | 229.8 | 11786532.8 | 54479.445 | 54479.445
Isolation combes - Isolation des murs - Pac air/air - Ballon thermodynamique - | Oui | Oui | 173 | 857 | 171.5 | 856.68 | 180.73 | 11786812.25 | 31456.5 | 31456.5
Isolation combes - Isolation des murs - Isolation des planchers - Pac air/eau - Ballon thermodynamique - | Oui | Oui | 221 | 620 | 114.1 | 593.71 | 63.3 | 11824782.35 | 47740.335 | 47740.335
Isolation combes - Isolation des murs - Pac air/air - Ballon thermodynamique - | Non | Oui | 187 | 845.64 | 185.577 | 812.38 | 102.69 | 11832899.24 | 77396.52 | 77396.52
Isolation combes - Isolation des murs - Pac air/air - Ballon thermodynamique - | Non | Oui | 187 | 845.64 | 185.577 | 812.38 | 102.69 | 11832899.24 | 77396.52 | 77396.52
Isolation combes - Isolation des murs - Pac air/air - Ballon thermodynamique - | Oui | Oui | 198 | 719 | 127.4 | 689.13 | 96.63 | 11837525 | 61771.275 | 61771.275
Isolation combes - Isolation des murs - Pac air/air - Ballon thermodynamique - | Oui | Oui | 150 | 943 | 158.9 | 904.53 | 122.09 | 11844410 | 45679.92 | 45679.92
combles perdus planchers bas pac air/eau chauffe-eau thermodynamique | Oui | Oui | 151 | 892 | 99.4 | 858.44 | 55.04 | 11904171.2 | 69512.4 | 69512.4
combles rampants planchers bas pac air/eau chauffe-eau thermodynamique | Non | Oui | 166 | 714 | 91 | 714.33 | 50.31 | 11904550.56 | 42817.92 | 42817.92
Isolation combes - Isolation des murs - Ballon solaire thermique - Pac air/eau - Poele à bois- | Oui | Oui | 187 | 564 | 109.9 | 877.9 | 60.7 | 11908041.65 | 60900.225 | 60900.225
Isolation combes - Isolation des murs - Isolation des planchers - Pac air/eau - Ballon thermodynamique - | Oui | Oui | 174.42 | 801 | 172.2 | 771.05 | 95.26 | 11912624.393 | 52495.05 | 52495.05
Isolation combes - Isolation des murs - Ballon solaire thermique - Pac air/eau - | Oui | Oui | 187 | 713 | 146.3 | 713.02 | 81.05 | 11954082.65 | 46171.62 | 46171.62
Isolation combes - Isolation des murs - Pac air/air - Ballon thermodynamique - | Oui | Oui | 679 | 750 | 63 | 749.88 | 35 | 11959858.7 | 99267.645 | 99267.645
Isolation combes - Isolation des murs - Pac air/air - Ballon thermodynamique - | Oui | Oui | 679 | 750 | 63 | 749.88 | 35 | 11959858.7 | 99267.645 | 99267.645
Isolation combes - Pac air/eau - Ballon thermodynamique - | Oui | Oui | 181 | 730 | 99.4 | 730.34 | 54.75 | 11967222.3776 | 56526.825 | 56526.825
Isolation des murs - Pac air/eau - Ballon thermodynamique - | Oui | Oui | 286.96 | 370 | 65.8 | 571.03 | 36.46 | 11993315.75 | 62854.5 | 62854.5
Isolation combes - Isolation des planchers - Pac air/eau - Ballon thermodynamique - | Oui | Oui | 160 | 946 | 136.5 | 914.87 | 81.02 | 12011160 | 51195.945 | 51195.945
Isolation combes - Isolation des murs - Pac air/air - Ballon thermodynamique - | Oui | Oui | 231 | 341.858 | 77.5082 | 549.494 | 42.955 | 12012041.6 | 64334.5065 | 87887.085
combles perdus pac air/eau chauffe-eau thermodynamique | Oui | Oui | 205 | 672 | 116.2 | 643.02 | 64.15 | 12020227.25 | 60977.76 | 60977.76
Isolation des murs - Pac air/eau - Ballon thermodynamique - | Non | Oui | 140 | 947 | 109.9 | 906.67 | 111.01 | 12030379.2 | 45610.05 | 45610.05
Isolation combes - Isolation des murs - Pac air/air - Ballon thermodynamique - | Non | Oui | 206 | 508 | 93.8 | 773.97 | 51.72 | 12051463.5 | 43444.125 | 43444.125
Isolation combes - Isolation des murs - Pac air/air - Ballon thermodynamique - | Oui | Oui | 165 | 823 | 90.3 | 794.69 | 49.76 | 12052826.45 | 64410.99 | 64410.99
Isolation combes - Isolation des murs - Ballon solaire thermique - Pac air/eau - Poele à bois- | Non | Oui | 462 | 280 | 68.6 | 279.66 | 37.93 | 12061360.08 | 48490.74 | 48490.74
Isolation combes - Isolation des planchers - Pac air/eau - Ballon thermodynamique - | Oui | Oui | 250 | 633 | 141.4 | 614.18 | 78.22 | 12088650 | 72412.92 | 72412.92
Isolation des murs - Pac air/eau - Ballon thermodynamique - | Oui | Oui | 184 | 730 | 148.4 | 730.05 | 82.19 | 12092842.4 | 43815.78 | 43815.78
Isolation combes - Isolation des murs - Pac air/eau - Pac air/air - Ballon thermodynamique - | Non | Oui | 295 | 425 | 81.2 | 425.31 | 45.1 | 12113490.6 | 50794.56 | 50794.56
Isolation combes - Isolation des murs - Pac air/air - Ballon thermodynamique - | Oui | Oui | 279 | 504 | 64.4 | 477.64 | 35.51 | 12127429.988 | 66117.03 | 66117.03
Isolation combes - Isolation des murs - Pac air/air - Ballon thermodynamique - | Oui | Oui | 216 | 528 | 67.9 | 528.38 | 37.68 | 12161168 | 58401.21 | 58401.21
Isolation combes - Isolation des planchers - Ballon solaire thermique - Pac air/eau - Poele à bois- | Oui | Oui | 192 | 731 | 96.6 | 699.98 | 53.33 | 12164961.5 | 72082.5 | 72082.5
Isolation combes - Isolation des murs - Pac air/air - Ballon thermodynamique - | Oui | Oui | 142 | 952 | 112 | 908.92 | 61.88 | 12237756.8 | 42878.58 | 42878.58
Isolation combes - Pac air/eau - Ballon thermodynamique - | Oui | Oui | 163 | 833 | 171.5 | 833.17 | 94.84 | 12246951.65 | 40776.27 | 40776.27
Isolation combes - Isolation des planchers - Ballon solaire thermique - Pac air/eau - Poele à bois- Ballon thermodynamique - | Non | Oui | 356.48 | 375 | 102.9 | 375.34 | 56.96 | 12257579.0592 | 51113.85 | 51113.85
Isolation combes - Isolation des planchers - Ballon solaire thermique - Pac air/eau - Poele à bois- Ballon thermodynamique - | Non | Oui | 356.48 | 375 | 102.9 | 375.34 | 56.96 | 12257579.0592 | 51113.85 | 51113.85
Isolation combes - Isolation des planchers - Ballon solaire thermique - Pac air/eau - Poele à bois- Ballon thermodynamique - | Non | Oui | 356.48 | 375 | 102.9 | 375.34 | 56.96 | 12257579.0592 | 51113.85 | 51113.85
Isolation combes - Isolation des murs - Pac air/air - Ballon thermodynamique - | Oui | Oui | 253 | 336.864 | 63.9023 | 500.269 | 35.387 | 12259530.512 | 80818.815 | 80818.815
Isolation combes - Isolation des murs - Pac air/air - Ballon thermodynamique - | Non | Oui | 265.1 | 583 | 121.8 | 583.19 | 67.3 | 12270343.412 | 62441.235 | 62441.235
Isolation combes - Isolation des murs - Pac air/air - Ballon thermodynamique - | Oui | Oui | 205 | 680 | 74.9 | 647.13 | 41.35 | 12299624 | 70023.39 | 70023.39
Isolation combes - Isolation des planchers - Ballon solaire thermique - Pac air/air - | Oui | Oui | 367 | 539.33 | 107.59 | 850.91 | 41.7 | 12308124.68 | 66591.03 | 66591.03
Isolation des murs - Poele à bois- Pac air/air - Ballon thermodynamique - | Non | Oui | 250 | 640 | 116.9 | 640.42 | 91.8 | 12312740 | 48073.455 | 48073.455
Isolation combes - Isolation des murs - Pac air/air - Ballon thermodynamique - | Oui | Oui | 280 | 498 | 91 | 497.52 | 50.44 | 12312749.672 | 48310.2 | 48310.2
Isolation combes - Isolation des murs - Pac air/eau - Ballon thermodynamique - | Oui | Oui | 219.1 | 500 | 105 | 772.87 | 58.13 | 12323967.2 | 65661.015 | 65661.015
Isolation combes - Isolation des murs - Pac air/air - Ballon thermodynamique - | Oui | Oui | 221.43 | 750 | 125.3 | 722.52 | 108.55 | 12353435.9085 | 68607.555 | 68607.555
Isolation combes - Isolation des murs - Pac air/air - Ballon thermodynamique - | Oui | Oui | 346 | 430 | 84 | 408.96 | 46.64 | 12359499.2 | 55396.44 | 55396.44
Isolation combes - Isolation des murs - Pac air/eau - Ballon thermodynamique - | Non | Oui | 284 | 459 | 101.5 | 459.43 | 56.05 | 12372471.36 | 43777.29 | 43777.29
Isolation combes - Isolation des murs - Pac air/eau - Ballon thermodynamique - | Non | Oui | 284 | 459 | 101.5 | 459.43 | 56.05 | 12372471.36 | 43777.29 | 43777.29
Isolation combes - Isolation des murs - Pac air/eau - Ballon thermodynamique - | Non | Oui | 284 | 459 | 101.5 | 459.43 | 56.05 | 12372471.36 | 43777.29 | 43777.29
Isolation combes - Isolation des murs - Pac air/air - Ballon thermodynamique - | Oui | Oui | 340 | 290 | 40.6 | 484.13 | 22.27 | 12380085.188 | 72909.3 | 72909.3
Isolation combes - Isolation des murs - Pac air/air - Ballon thermodynamique - | Oui | Oui | 190 | 810 | 120.4 | 783.46 | 66.66 | 12385920 | 65067.27 | 65067.27
Isolation combes - Isolation des murs - Pac air/air - Ballon thermodynamique - | Oui | Oui | 381 | 861.08 | 101.35 | 861.08 | 39.26 | 12396785.12 | 81519.74 | 81519.74
Isolation combes - Isolation des murs - Pac air/air - Ballon thermodynamique - | Oui | Oui | 198.79 | 543 | 84.7 | 837.78 | 46.88 | 12408051.68 | 71262.165 | 71262.165
Isolation combes - Isolation des murs - Pac air/air - Ballon thermodynamique - | Oui | Oui | 220.5 | 861 | 78.4 | 830.38 | 43.47 | 12408051.68 | 73603.47 | 73603.47
Isolation combes - Isolation des murs - Pac air/air - Ballon thermodynamique - | Oui | Oui | 220.5 | 861 | 78.4 | 830.38 | 43.47 | 12408051.68 | 73603.47 | 73603.47
Isolation combes - Isolation des murs - Isolation des planchers - Ballon solaire thermique - Pac air/eau - | Oui | Oui | 188 | 568 | 84.7 | 884.67 | 47 | 12445640 | 56555.715 | 56555.715
Isolation combes - Isolation des murs - Isolation des planchers - Ballon solaire thermique - Pac air/eau - Poele à bois- | Non | Oui | 235 | 457 | 91.7 | 705.23 | 50.85 | 12456123.3 | 51847.125 | 51847.125
Isolation combes - Isolation des planchers - Ballon solaire thermique - Pac air/air - | Non | Oui | 235 | 457 | 91.7 | 705.23 | 50.85 | 12456123.3 | 51847.125 | 51847.125
Isolation combes - Isolation des murs - Pac air/air - Ballon thermodynamique - | Non | Oui | 235 | 457 | 91.7 | 705.23 | 50.85 | 12456123.3 | 51847.125 | 51847.125
Isolation combes - Isolation des murs - Pac air/air - Ballon thermodynamique - | Oui | Oui | 200 | 712 | 92.4 | 682.43 | 51.11 | 12490740.8 | 62345.085 | 62345.085
Isolation des planchers - Ballon solaire thermique - Pac air/eau - | Non | Oui | 245 | 579 | 93.8 | 548.67 | 76.4 | 12496264.2 | 46813.995 | 46813.995
Isolation combes - Isolation des murs - Pac air/air - Ballon thermodynamique - | Oui | Oui | 210 | 504 | 58.1 | 785.86 | 32.3 | 12505013 | 59402.085 | 59402.085
combles rampants pac air/eau chauffe-eau thermodynamique | Oui | Oui | 225 | 482 | 67.2 | 741.08 | 37.17 | 12505782.5 | 57544.47 | 57544.47
Isolation combes - Isolation des murs - Pac air/air - Ballon thermodynamique - | Oui | Oui | 200 | 711 | 119.7 | 677.54 | 66.04 | 12510500 | 37202.145 | 37202.145
Isolation combes - Isolation des murs - Pac air/air - Ballon thermodynamique - | Oui | Oui | 205 | 583 | 120.4 | 903.39 | 66.78 | 12522545.4 | 78722.325 | 78722.325
Isolation combes - Isolation des murs - Pac air/air - Ballon thermodynamique - | Oui | Oui | 150 | 944 | 168.7 | 909.05 | 93.11 | 12522785 | 24584.595 | 24584.595
Isolation combes - Isolation des murs - Pac air/air - Ballon thermodynamique - | Non | Oui | 350 | 572.19 | 102.09 | 550.22 | 51.2 | 12575304 | 60361.46 | 60362.46
Isolation combes - Isolation des murs - Pac air/air - Ballon thermodynamique - | Oui | Oui | 272 | 847 | 163.1 | 808.31 | 90.05 | 12599605.76 | 79258.845 | 79258.845
Isolation combes - Isolation des murs - Pac air/air - Ballon thermodynamique - | Non | Oui | 163 | 989 | 177.1 | 956.47 | 98.17 | 12609513.2 | 38821.29 | 38821.29
Isolation combes - Isolation des murs - Pac air/air - Ballon thermodynamique - | Oui | Oui | 273 | 599 | 144.9 | 599.4 | 80.11 | 12638432.95 | 55704.63 | 55704.63
Isolation combes - Isolation des murs - Pac air/air - Ballon thermodynamique - | Oui | Oui | 213 | 724 | 135.8 | 723.94 | 74.95 | 12661707.45 | 79145.355 | 79145.355
Isolation combes - Pac air/eau - VMC - Pac air/air - Ballon thermodynamique - | Non | Oui | 161 | 506 | 86.8 | 498.39 | 48.09 | 12693056.4 | 50464.35 | 50464.35
Isolation combes - Isolation des murs - Pac air/air - Ballon thermodynamique - | Oui | Oui | 255 | 580 | 100.1 | 552.13 | 55.23 | 12694357.223 | 67432.92 | 67432.92
Isolation combes - Isolation des planchers - Pac air/eau - Pac air/air - Ballon thermodynamique - | Oui | Oui | 249.54 | 594 | 105 | 571.59 | 58.22 | 12700439 | 65803.95 | 65803.95
Isolation combes - Isolation des murs - Pac air/air - Ballon thermodynamique - | Oui | Oui | 195 | 839 | 161 | 799.88 | 89.12 | 12710757 | 66647.985 | 66647.985
combles rampants pac air/eau chauffe-eau thermodynamique | Oui | Oui | 260 | 546 | 96.6 | 546.27 | 53.38 | 12728520.08 | 62179.275 | 62179.275
Isolation combes - Isolation des murs - Ballon solaire thermique - Poele à bois- Pac air/air - | Oui | Oui | 210 | 869 | 115.5 | 837.69 | 88.43 | 12741521 | 57915.405 | 57915.405
Isolation combes - Isolation des murs - Pac air/air - Ballon thermodynamique - | Non | Oui | 126 | 608 | 100.8 | 577.86 | 55.8 | 12742440.48 | 36245.19 | 36245.19
Isolation combes - Isolation des murs - Pac air/air - Ballon thermodynamique - | Non | Oui | 226 | 608 | 100.8 | 577.86 | 55.8 | 12742440.48 | 36245.19 | 36245.19
Isolation combes - Isolation des murs - Pac air/air - Ballon thermodynamique - | Non | Oui | 116 | 608 | 100.8 | 577.86 | 55.8 | 12742440.48 | 36245.19 | 36245.19
Isolation combes - Isolation des murs - Pac air/air - Ballon thermodynamique - | Oui | Oui | 254 | 802 | 157.5 | 789.09 | 87.33 | 12750680.32 | 69650.475 | 69650.475
Isolation combes - Isolation des murs - Pac air/air - Ballon thermodynamique - | Oui | Oui | 181 | 602 | 95.2 | 938.96 | 52.5 | 12776145.92 | 66927.78 | 66927.78
Isolation combes - Isolation des murs - Pac air/eau - Ballon thermodynamique - | Oui | Oui | 336 | 513 | 61.6 | 513.12 | 34.28 | 12792527.9 | 64554.555 | 64554.555
Isolation combes - Isolation des murs - Pac air/eau - Poele à bois- Ballon thermodynamique - | Oui | Oui | 220 | 644 | 137.9 | 643.53 | 76.14 | 12851483 | 31922.28 | 31922.28
Isolation combes - Isolation des murs - Pac air/air - Ballon thermodynamique - | Oui | Oui | 178.2 | 239.833 | 167.8831 | 1172.127 | 92.862 | 12882820.44 | 56101.65 | 56101.65
combles perdus pac air/eau chauffe-eau thermodynamique | Oui | Oui | 242 | 592 | 107.1 | 591.68 | 59.31 | 12920422.85 | 73045.575 | 73045.575
Isolation combes - Isolation des murs - Pac air/air - Ballon thermodynamique - | Oui | Oui | 217.5 | 534 | 121.1 | 821.71 | 101.28 | 12922900.7 | 46152.105 | 46152.105
Isolation combes - Ballon solaire thermique - Poele à bois- Pac air/air - | Oui | Oui | 246 | 639 | 121.8 | 610.69 | 101.11 | 12923151.8 | 32135.82 | 32135.82
Isolation combes - Isolation des murs - Pac air/eau - Poele à bois- Ballon thermodynamique - | Oui | Oui | 220 | 638 | 123.2 | 638.09 | 68.25 | 12924248 | 54717.72 | 54717.72
Isolation combes - Isolation des murs - Pac air/air - Ballon thermodynamique - | Non | Oui | 150 | 575 | 62 | 575 | 125 | 12927600 | 45246.6 | 45247.6
Isolation des murs - Pac air/air - Ballon thermodynamique - | Oui | Oui | 294 | 542 | 115.5 | 542.12 | 63.91 | 12980154.9 | 41251.11 | 41251.11
Isolation combes - Isolation des murs - Pac air/air - Ballon thermodynamique - | Non | Oui | 183.74 | 592 | 87.5 | 920.52 | 48.31 | 12981049.0974 | 38221.725 | 38221.725
Isolation combes - Isolation des murs - Pac air/air - Ballon thermodynamique - | Non | Oui | 183.74 | 592 | 87.5 | 920.52 | 48.31 | 12981049.0974 | 38221.725 | 38221.725
Isolation combes - Isolation des murs - Pac air/air - Ballon thermodynamique - | Non | Oui | 183.74 | 592 | 87.5 | 920.52 | 48.31 | 12981049.0974 | 38221.725 | 38221.725
Isolation combes - Isolation des murs - Pac air/air - Ballon thermodynamique - | Oui | Oui | 241 | 616 | 90.3 | 588.37 | 49.86 | 13043150 | 68471.085 | 68471.085
Isolation combes - Isolation des murs - Pac air/air - Ballon thermodynamique - | Oui | Oui | 350 | 415 | 39.2 | 395.11 | 21.71 | 13053993.2 | 73896.18 | 73896.18
Isolation combes - Isolation des murs - Pac air/air - Ballon thermodynamique - | Oui | Oui | 328 | 437 | 69.3 | 437.2 | 38.51 | 13089185 | 62238.675 | 62238.675
combles rampants pac air/eau chauffe-eau thermodynamique | Non | Oui | 280 | 483 | 88.9 | 482.73 | 49.15 | 13111459.2 | 44073.405 | 44073.405
Isolation combes - Isolation des murs - Chaudière biomasse - Ballon thermodynamique - | Non | Oui | 280 | 483 | 88.9 | 482.73 | 49.15 | 13111459.2 | 44073.405 | 44073.405
Isolation combes - Isolation des murs - Chaudière biomasse - Ballon thermodynamique - | Non | Oui | 280 | 483 | 88.9 | 482.73 | 49.15 | 13111459.2 | 44073.405 | 44073.405
combles rampants pac air/eau chauffe-eau thermodynamique | Oui | Oui | 225 | 618 | 65.1 | 618.46 | 36.1 | 13167867.995 | 63017.34 | 63017.34
Isolation combes - Isolation des murs - Pac air/air - Ballon thermodynamique - | Oui | Oui | 280.95 | 523 | 56.7 | 499.78 | 31.32 | 13241047.04 | 69714.03 | 69714.03
Isolation combes - Isolation des murs - Isolation des planchers - Ballon solaire thermique - Pac air/eau - | Oui | Oui | 194 | 582 | 95.9 | 904.62 | 53.1 | 13265257.211 | 44626.125 | 44626.125
Isolation combes - Isolation des murs - Pac air/air - Ballon thermodynamique - | Oui | Oui | 310.2 | 349.217 | 78.078 | 535.81 | 43.208 | 13271535.44 | 87590.151 | 98636.67
Isolation des murs - Pac air/eau - Ballon thermodynamique - | Oui | Oui | 217.26 | 697 | 100.8 | 664.69 | 55.58 | 13289373.8 | 55811.025 | 55811.025
Isolation combes - Isolation des murs - Pac air/air - Ballon thermodynamique - | Oui | Oui | 356 | 446 | 79.1 | 445.8 | 73.57 | 13305360.5 | 69302.79 | 69302.79
Isolation des planchers - Pac air/air - Ballon thermodynamique - | Oui | Oui | 170 | 856 | 74.9 | 821.41 | 41.22 | 13308160.4 | 53585.49 | 53585.49
Isolation combes - Isolation des murs - Isolation des planchers - Pac air/eau - Ballon thermodynamique - | Oui | Oui | 221 | 516 | 99.4 | 805.39 | 55.09 | 13314635.3456 | 65964.21 | 65964.21
Isolation combes - Isolation des murs - Pac air/air - Ballon thermodynamique - | Oui | Oui | 270.06 | 430 | 84.7 | 661.02 | 46.8 | 13317663.32 | 42865.035 | 42865.035
Isolation combes - Isolation des murs - Isolation des planchers - Pac air/eau - Ballon thermodynamique - | Oui | Oui | 207 | 542 | 60.9 | 834.96 | 33.49 | 13322708 | 60874.275 | 60874.275
Isolation combes - Isolation des murs - Pac air/air - Ballon thermodynamique - | Oui | Oui | 240 | 604 | 91.7 | 603.73 | 50.56 | 13346878.4 | 73501.92 | 73501.92
Isolation combes - Isolation des murs - Ballon solaire thermique - Pac air/eau - | Oui | Oui | 280.8 | 453.95 | 86.88 | 708.87 | 33.64 | 13376621.762 | 65265.55 | 65265.55
Isolation combes - Isolation des murs - Pac air/air - Ballon thermodynamique - | Oui | Oui | 341 | 279.4 | 87.78 | 261.03 | 48.62 | 13376621.762 | 78404.7 | 87746.274
Isolation combes - Isolation des murs - Pac air/air - Ballon thermodynamique - | Oui | Oui | 341 | 279.4 | 87.78 | 261.03 | 48.62 | 13376621.762 | 78404.7 | 87746.274
Isolation combes - Isolation des murs - Pac air/air - Ballon thermodynamique - | Oui | Oui | 220 | 523 | 95.9 | 808.26 | 52.92 | 13377947.1272 | 76275.735 | 76275.735
Isolation combes - Isolation des murs - Pac air/air - Ballon thermodynamique - | Oui | Oui | 212.33 | 537 | 83.3 | 830.1 | 46.12 | 13411760.804 | 76407.78 | 76407.78
Isolation combes - Isolation des murs - Pac air/air - Ballon thermodynamique - | Non | Oui | 200 | 698 | 75.6 | 664.33 | 41.74 | 13447944 | 57150.69 | 57150.69
combles rampants pac air/eau chauffe-eau thermodynamique | Non | Oui | 365 | 578 | 65 | 569 | 120 | 13481640 | 47185.74 | 47186.74
Isolation combes - Isolation des murs - Ballon solaire thermique - Pac air/air - | Non | Oui | 192 | 593 | 88.2 | 916.37 | 48.88 | 13491204.48 | 49016.265 | 49016.265
Isolation des murs - Pac air/eau - Poele à bois- Ballon thermodynamique - | Non | Oui | 192 | 593 | 88.2 | 916.37 | 48.88 | 13491204.48 | 49016.265 | 49016.265
Isolation combes - Isolation des murs - Pac air/air - Ballon thermodynamique - | Non | Oui | 192 | 593 | 88.2 | 916.37 | 48.88 | 13491204.48 | 49016.265 | 49016.265
Isolation combes - Isolation des murs - Pac air/air - Ballon thermodynamique - | Non | Oui | 285 | 517 | 93.8 | 492.28 | 52 | 13551818.4 | 56681.355 | 56681.355
Isolation combes - Isolation des murs - Pac air/air - Ballon thermodynamique - | Oui | Oui | 230 | 750 | 139.3 | 723.28 | 77.03 | 13566062.5 | 56388.78 | 56388.78
combles rampants planchers bas pac air/eau chauffe-eau thermodynamique | Non | Oui | 286 | 487 | 85.4 | 486.71 | 47.29 | 13572804.96 | 54133.53 | 54133.53
Isolation combes - Isolation des murs - Pac air/air - Ballon thermodynamique - | Oui | Oui | 180 | 970 | 190.4 | 933.24 | 105.38 | 13616998 | 68505.675 | 68505.675
Isolation combes - Ballon solaire thermique - Pac air/air - | Oui | Oui | 200 | 753 | 122.5 | 721.13 | 67.81 | 13639640 | 72026.37 | 72026.37
Isolation combes - Ballon solaire thermique - Pac air/air - | Oui | Oui | 270.7 | 685 | 76.3 | 658.24 | 42.15 | 13663523.6 | 72309.555 | 72309.555
Isolation combes - Pac air/eau - | Oui | Oui | 210 | 547 | 66.5 | 841.83 | 36.56 | 13664960 | 66787.545 | 66787.545
combles perdus pac air/eau chauffe-eau thermodynamique | Oui | Oui | 220 | 559 | 115.5 | 912.94 | 64.04 | 13669864 | 75415.575 | 75415.575
Isolation combes - Isolation des murs - Pac air/air - Ballon thermodynamique - | Non | Oui | 226 | 638 | 90.3 | 610.76 | 50.1 | 13684589.28 | 51274.62 | 51274.62
Isolation combes - Isolation des murs - Ballon solaire thermique - Pac air/eau - | Non | Oui | 226 | 638 | 90.3 | 610.76 | 50.1 | 13684589.28 | 51274.62 | 51274.62
Isolation combes - Isolation des murs - Isolation des planchers - Pac air/eau - Ballon thermodynamique - | Non | Oui | 226 | 638 | 90.3 | 610.76 | 50.1 | 13684589.28 | 51274.62 | 51274.62
Isolation combes - Isolation des murs - Pac air/air - Ballon thermodynamique - | Oui | Oui | 155 | 597 | 120.4 | 911.77 | 66.5 | 13687274.75 | 59643.825 | 59643.825
Isolation combes - Isolation des murs - Pac air/air - Ballon thermodynamique - | Oui | Oui | 236 | 547 | 117.6 | 857.23 | 64.95 | 13693632.64 | 65891.67 | 65891.67
combles perdus planchers bas pac air/eau chauffe-eau thermodynamique | Oui | Oui | 320 | 580 | 93.8 | 580.47 | 51.97 | 13734923.75 | 78106.14 | 78106.14
Isolation combes - Isolation des murs - Pac air/air - Ballon thermodynamique - | Oui | Oui | 375.2 | 524 | 114.1 | 502.29 | 63.24 | 13738760.6 | 58133.145 | 58133.145
combles rampants PAC air/eau chauffe-eau thermodynamique | Non | Oui | 231 | 355 | 73.5 | 335.94 | 40.65 | 13745158.92 | 58418.43 | 58418.43
Isolation combes - Isolation des murs - Pac air/air - Ballon thermodynamique - | Oui | Oui | 238 | 510 | 111.3 | 849.6 | 61.42 | 13759378.72 | 84795.12 | 84795.12
Isolation des murs - Pac air/eau - Ballon thermodynamique - | Non | Oui | 247 | 593 | 95.2 | 592.52 | 74.35 | 13822702.92 | 56678.52 | 56678.52
Isolation des murs - Pac air/eau - Ballon thermodynamique - | Non | Oui | 247 | 593 | 95.2 | 592.52 | 74.35 | 13822702.92 | 56678.52 | 56678.52
Isolation des planchers - Ballon solaire thermique - Pac air/air - | Non | Oui | 147 | 593 | 95.2 | 592.52 | 74.35 | 13822702.92 | 56678.52 | 56678.52
combles perdus pac air/eau chauffe-eau thermodynamique | Non | Oui | 275 | 553 | 107.1 | 527.3 | 59.23 | 13901679 | 46500.39 | 46500.39
Isolation combes - Isolation des murs - Pac air/air - Ballon thermodynamique - | Oui | Oui | 275 | 543 | 89.6 | 543.3 | 49.43 | 13920556.85 | 67048.995 | 67048.995
Isolation combes - Isolation des murs - Pac air/air - Ballon thermodynamique - | Oui | Oui | 219.77 | 816 | 133 | 816.27 | 127.31 | 13940719.792 | 48253.77 | 48253.77
Isolation combes - Ballon solaire thermique - Pac air/eau - Pac air/air - | Oui | Oui | 223.5 | 807 | 170.1 | 774.7 | 93.94 | 14040231.1 | 56914.875 | 56914.875
Isolation combes - Isolation des murs - Pac air/air - Ballon thermodynamique - | Oui | Oui | 258 | 618 | 62.3 | 591.82 | 34.48 | 14045268.5 | 78809.07 | 78809.07
combles perdus pac air/eau chauffe-eau thermodynamique | Oui | Oui | 252 | 706 | 130.2 | 676.76 | 72.27 | 14064749.8 | 50529.645 | 50529.645
Isolation combes - Isolation des murs - Pac air/air - Ballon thermodynamique - | Oui | Oui | 335 | 515 | 111.3 | 516.73 | 61.9 | 14069686.75 | 47380.56 | 47380.56
Isolation combes - Isolation des murs - Pac air/air - Ballon thermodynamique - | Non | Oui | 330 | 452 | 98 | 451.85 | 54.33 | 14167612.8 | 56033.88 | 56033.88
Isolation combes - Isolation des murs - Pac air/air - Ballon thermodynamique - | Non | Oui | 330 | 452 | 98 | 451.85 | 54.33 | 14167612.8 | 56033.88 | 56033.88
Isolation combes - Isolation des murs - Pac air/air - Ballon thermodynamique - | Oui | Oui | 232 | 571 | 123.2 | 893.82 | 68.01 | 14191495.36 | 80641.635 | 80641.635
Isolation combes - Ballon solaire thermique - Pac air/eau - | Non | Oui | 233 | 835 | 90.3 | 802.77 | 49.83 | 14210236.62 | 60781.545 | 60781.545
Isolation combes - Ballon solaire thermique - Pac air/eau - | Non | Oui | 233 | 835 | 90.3 | 802.77 | 49.83 | 14210236.62 | 60781.545 | 60781.545
Isolation combes - Isolation des murs - Pac air/eau - Ballon thermodynamique - | Non | Oui | 233 | 835 | 90.3 | 802.77 | 49.83 | 14210236.62 | 60781.545 | 60781.545
Isolation combes - Isolation des murs - Pac air/air - Ballon thermodynamique - | Non | Oui | 233 | 835 | 90.3 | 802.77 | 49.83 | 14210236.62 | 60781.545 | 60781.545
Isolation combes - Isolation des murs - Pac air/air - Ballon thermodynamique - | Oui | Oui | 282 | 485 | 111.3 | 762.01 | 81.67 | 14220435.04 | 46964.58 | 46964.58
Isolation combes - Isolation des murs - Ballon solaire thermique - Pac air/eau - | Oui | Oui | 348 | 445.31 | 103.86 | 711.36 | 40.24 | 14237713.92 | 78010.15 | 78010.15
Isolation des planchers - Ballon solaire thermique - Pac air/eau - | Oui | Oui | 270 | 561 | 74.9 | 560.85 | 49.32 | 14364542.96 | 63311.01 | 63311.01
Isolation combes - Pac air/eau - Ballon thermodynamique - | Non | Oui | 208 | 590 | 105 | 912.74 | 57.88 | 14402681.28 | 61389.72 | 61389.72
Isolation combes - Isolation des planchers - Pac air/eau - Pac air/air - Ballon thermodynamique - | Oui | Oui | 200.4 | 942 | 120.4 | 913.38 | 66.46 | 14412573.68 | 57420.09 | 57420.09
Isolation combes - Isolation des murs - Pac air/air - Ballon thermodynamique - | Non | Oui | 261 | 683 | 118.3 | 683.41 | 65.46 | 14418774.6 | 57203.01 | 57203.01
Isolation combes - Isolation des murs - Pac air/air - Ballon thermodynamique - | Oui | Oui | 315.81 | 380 | 59.5 | 363.52 | 41.92 | 14449256 | 80820.855 | 80820.855
combles perdus planchers bas pac air/eau chauffe-eau thermodynamique | Non | Oui | 210 | 582 | 102.2 | 906.66 | 56.58 | 14459860.8 | 49759.17 | 49759.17
Isolation combes - Pac air/eau - Ballon thermodynamique - | Non | Oui | 210 | 582 | 102.2 | 906.66 | 56.58 | 14459860.8 | 49759.17 | 49759.17
Isolation des murs - Pac air/eau - Poele à bois- Ballon thermodynamique - | Non | Oui | 210 | 582 | 102.2 | 906.66 | 56.58 | 14459860.8 | 49759.17 | 49759.17
Isolation combes - Isolation des murs - Pac air/air - Ballon thermodynamique - | Non | Oui | 125 | 734.97 | 98.357 | 1126.23 | 54.34 | 14470515 | 66475.425 | 66475.425
Isolation combes - Isolation des murs - Pac air/air - Ballon thermodynamique - | Non | Oui | 125 | 734.97 | 98.357 | 1126.23 | 54.34 | 14470515 | 66475.425 | 66475.425
Isolation combes - Isolation des murs - Pac air/air - Ballon thermodynamique - | Non | Oui | 125 | 734.97 | 98.357 | 1126.23 | 54.34 | 14470515 | 66475.425 | 66475.425
combles perdus pac air/eau chauffe-eau thermodynamique | Non | Oui | 380 | 418 | 84.7 | 399.67 | 46.95 | 14475628.8 | 59381.565 | 59381.565
Isolation combes - Isolation des murs - Pac air/air - Ballon thermodynamique - | Non | Oui | 380 | 418 | 84.7 | 399.67 | 46.95 | 14475628.8 | 59381.565 | 59381.565
Isolation combes - Isolation des murs - Pac air/air - Ballon thermodynamique - | Oui | Oui | 211.82 | 814 | 145.6 | 814.08 | 80.55 | 14475803.821 | 89676.255 | 89676.255
Isolation combes - Isolation des murs - Pac air/air - Ballon thermodynamique - | Oui | Oui | 320 | 814 | 114.1 | 790.41 | 258.11 | 14495360 | 41599.725 | 41599.725
Isolation combes - Isolation des murs - Pac air/air - Ballon thermodynamique - | Non | Oui | 275 | 584 | 103.9 | 584.11 | 94.16 | 14551515 | 48676.74 | 48676.74
Isolation combes - Isolation des murs - Isolation des planchers - Ballon solaire thermique - Pac air/eau - Poele à bois- | Oui | Oui | 164 | 948 | 99.4 | 915.4 | 55 | 14567448.5 | 69202.47 | 69202.47
Isolation combes - Isolation des murs - Isolation des planchers - Ballon solaire thermique - Pac air/air - | Non | Oui | 210 | 729 | 107.8 | 702.11 | 59.73 | 14569178.4 | 54331.095 | 54331.095
Isolation combes - Isolation des murs - Pac air/air - Ballon thermodynamique - | Non | Oui | 210 | 729 | 107.8 | 702.11 | 59.73 | 14569178.4 | 54331.095 | 54331.095
Isolation combes - Isolation des murs - Pac air/eau - Ballon thermodynamique - | Non | Oui | 210 | 729 | 107.8 | 702.11 | 59.73 | 14569178.4 | 54331.095 | 54331.095
Isolation combes - Isolation des murs - Isolation des planchers - Ballon solaire thermique - Pac air/eau - | Oui | Oui | 173 | 869 | 87.5 | 869.1 | 48.4 | 14573496.122 | 77413.14 | 77413.14
combles perdus pac air/eau chauffe-eau thermodynamique | Non | Oui | 280 | 539 | 100.8 | 538.66 | 55.94 | 14597452.8 | 52603.305 | 52603.305
Isolation combes - Isolation des murs - Pac air/air - Ballon thermodynamique - | Non | Oui | 280 | 539 | 100.8 | 538.66 | 55.94 | 14597452.8 | 52603.305 | 52603.305
Isolation combes - Isolation des murs - Pac air/air - Ballon thermodynamique - | Non | Oui | 280 | 539 | 100.8 | 538.66 | 55.94 | 14597452.8 | 52603.305 | 52603.305
Isolation combes - Isolation des murs - Pac air/air - Ballon thermodynamique - | Oui | Oui | 290.84 | 559 | 88.2 | 537.18 | 48.85 | 14611593.5 | 68733.12 | 68733.12
Isolation combes - Isolation des murs - Pac air/air - Ballon thermodynamique - | Oui | Oui | 209 | 740 | 107.1 | 740.25 | 59.35 | 14621383.7 | 75210.09 | 75210.09
Isolation combes - Isolation des murs - Pac air/air - Ballon thermodynamique - | Non | Oui | 340 | 450 | 55.3 | 430.21 | 30.55 | 14675515.2 | 20926.215 | 20926.215
Isolation combes - Isolation des murs - Pac air/air - Ballon thermodynamique - | Non | Oui | 340 | 450 | 55.3 | 430.21 | 30.55 | 14675515.2 | 20926.215 | 20926.215
Isolation combes - Isolation des murs - Pac air/air - Ballon thermodynamique - | Non | Oui | 340 | 450 | 55.3 | 430.21 | 30.55 | 14675515.2 | 20926.215 | 20926.215
Isolation combes - Isolation des murs - Pac air/air - Ballon thermodynamique - | Non | Oui | 340 | 450 | 55.3 | 430.21 | 30.55 | 14675515.2 | 20926.215 | 20926.215
Isolation combes - Isolation des murs - Pac air/air - Ballon thermodynamique - | Non | Oui | 500 | 571.74 | 163.98 | 555.13 | 63.56 | 14696520 | 84943.3 | 84944.3
Isolation combes - Isolation des murs - Pac air/air - Ballon thermodynamique - | Non | Oui | 500 | 571.74 | 163.98 | 555.13 | 63.56 | 14696520 | 84943.3 | 84944.3
Isolation combes - Isolation des murs - Pac air/air - Ballon thermodynamique - | Oui | Oui | 225 | 864 | 177.8 | 863.66 | 98.54 | 14740520 | 72812.415 | 72812.415
combles perdus pac air/eau chauffe-eau thermodynamique | Oui | Oui | 214 | 706 | 73.5 | 705.89 | 40.56 | 14745689 | 62129.25 | 62129.25
Isolation des murs - Ballon solaire thermique - Pac air/eau - | Oui | Oui | 801 | 604.19 | 93.61 | 594.04 | 149.88 | 14758109 | 45066.36 | 45066.36
Isolation combes - Isolation des murs - Isolation des planchers - Ballon solaire thermique - Pac air/eau - Poele à bois- | Oui | Oui | 303 | 531 | 86.8 | 506.43 | 53.66 | 14812152.2 | 73561.095 | 73561.095
Isolation combes - Isolation des murs - Isolation des planchers - Pac air/eau - Pac air/air - Ballon thermodynamique - | Oui | Oui | 220 | 691 | 71.4 | 690.93 | 39.56 | 14812152.2 | 68887.785 | 68887.785
Isolation combes - Isolation des murs - Pac air/air - Ballon thermodynamique - | Oui | Oui | 258 | 618 | 62.3 | 591.82 | 34.48 | 14821640 | 78809.07 | 78809.07
Isolation combes - Isolation des murs - Pac air/eau - Pac air/air - Ballon thermodynamique - | Oui | Oui | 250 | 493 | 81.9 | 764.76 | 45.44 | 14863220 | 70859.46 | 70859.46
Isolation combes - Isolation des murs - Ballon solaire thermique - Pac air/air - | Oui | Oui | 380 | 447 | 85.4 | 426.64 | 47.24 | 14863935.5 | 56838 | 56838
Isolation combes - Isolation des planchers - Ballon solaire thermique - Pac air/air - | Non | Oui | 300 | 416 | 56 | 643.49 | 31.03 | 14882778 | 64189.95 | 64189.95
Isolation combes - Isolation des planchers - Ballon solaire thermique - Pac air/air - | Non | Oui | 300 | 416 | 56 | 643.49 | 31.03 | 14882778 | 64189.95 | 64189.95
Isolation des murs - Pac air/air - Ballon thermodynamique - | Non | Oui | 300 | 416 | 56 | 643.49 | 31.03 | 14882778 | 64189.95 | 64189.95
Isolation combes - Isolation des murs - Pac air/air - Ballon thermodynamique - | Oui | Oui | 201 | 789 | 70 | 755.89 | 38.59 | 14948033.102 | 83481.75 | 83481.75
combles perdus planchers bas pac air/eau chauffe-eau thermodynamique | Oui | Oui | 175.88 | 859 | 65.1 | 859.24 | 35.95 | 14995520 | 78552.09 | 78552.09
Isolation des murs - Ballon solaire thermique - Pac air/eau - | Non | Oui | 305 | 410 | 59.5 | 639.96 | 32.82 | 14999393.7 | 64716.18 | 64716.18
Isolation combes - Isolation des murs - Pac air/air - Ballon thermodynamique - | Non | Oui | 305 | 410 | 59.5 | 639.96 | 32.82 | 14999393.7 | 64716.18 | 64716.18
Isolation combes - Isolation des murs - Pac air/air - Ballon thermodynamique - | Non | Oui | 372 | 421 | 86.1 | 421.21 | 47.49 | 15014574.72 | 58607.865 | 58607.865
Isolation combes - Isolation des murs - Pac air/air - Ballon thermodynamique - | Non | Oui | 372 | 421 | 86.1 | 421.21 | 47.49 | 15014574.72 | 58607.865 | 58607.865
Isolation combes - Isolation des murs - Pac air/air - Ballon thermodynamique - | Oui | Oui | 273 | 593 | 113.4 | 936.48 | 137.4 | 15060074.72 | 77458.59 | 77458.59
Isolation combes - Isolation des murs - Pac air/air - Ballon thermodynamique - | Oui | Oui | 422.4 | 308.429 | 59.0205 | 308.429 | 32.67 | 15108520.832 | 82594.248 | 82594.248
Isolation combes - Isolation des murs - Ballon solaire thermique - Pac air/eau - Poele à bois- | Oui | Oui | 314 | 533.43 | 61.32 | 850.33 | 26.23 | 15116619.32 | 76461.84 | 76461.84
Isolation combes - Isolation des murs - Pac air/air - Ballon thermodynamique - | Oui | Oui | 216 | 528 | 67.9 | 528.38 | 37.68 | 15145037.9 | 58401.21 | 58401.21
Isolation combes - Isolation des murs - Pac air/eau - Ballon thermodynamique - | Oui | Oui | 249 | 600 | 128.1 | 952.55 | 70.71 | 15214441.28 | 64749.825 | 64749.825
Isolation combes - Pac air/eau - Ballon thermodynamique - | Oui | Oui | 189 | 822 | 86.8 | 821.68 | 47.82 | 15271364.96 | 72329.49 | 72329.49
Isolation combes - Isolation des murs - Pac air/air - Ballon thermodynamique - | Non | Oui | 232.18 | 511 | 63 | 850.88 | 34.81 | 15347485.7406 | 49373.55 | 49373.55
Isolation des murs - Isolation des planchers - Pac air/eau - Ballon thermodynamique - | Oui | Oui | 264 | 317.328 | 64.7955 | 528.88 | 35.816 | 15359291 | 89461.5315 | 91374.7725
Isolation combes - Isolation des murs - Pac air/air - Ballon thermodynamique - | Oui | Oui | 598 | 560.23 | 82.76 | 547.71 | 39.89 | 15407351 | 81587.27 | 81587.27
Isolation combes - Isolation des murs - Pac air/air - Ballon thermodynamique - | Oui | Oui | 382 | 329 | 43.4 | 505.57 | 23.91 | 15410564 | 73497.825 | 73497.825
Isolation combes - Isolation des murs - Ballon solaire thermique - Poele à bois- Pac air/air - | Oui | Oui | 210 | 757 | 93.1 | 757.31 | 51.47 | 15468762.5 | 74698.365 | 74698.365
Isolation combes - Isolation des murs - Pac air/air - Ballon thermodynamique - | Oui | Oui | 250 | 653 | 105.7 | 653.03 | 58.4 | 15542398.25 | 64148.88 | 64148.88
Isolation combes - Isolation des murs - Pac air/air - Ballon thermodynamique - | Oui | Oui | 305 | 534 | 72.1 | 529.03 | 39.84 | 15551028.8 | 46575.54 | 46575.54
Isolation des murs - Pac air/air - Ballon thermodynamique - | Oui | Oui | 259 | 487 | 59.5 | 753.17 | 32.77 | 15647915.6 | 81776.235 | 81776.235
Isolation combes - Isolation des murs - Pac air/air - Ballon thermodynamique - | Oui | Oui | 240 | 914 | 197.4 | 914.13 | 166.73 | 15715760 | 58236.105 | 58236.105
Isolation des murs - Poele à bois- Pac air/air - Ballon thermodynamique - | Oui | Oui | 289 | 323 | 74.2 | 498.2 | 40.93 | 15792662.6 | 82112.04 | 82112.04
Isolation combes - Isolation des murs - Pac air/air - Ballon thermodynamique - | Oui | Oui | 284 | 566 | 61.6 | 565.98 | 34.09 | 15858206.72 | 77242.815 | 77242.815
Isolation combes - Isolation des murs - Pac air/air - Ballon thermodynamique - | Non | Oui | 362 | 507 | 81.9 | 467.91 | 61.73 | 15880013.28 | 36937.59 | 36937.59
Isolation combes - Isolation des murs - Pac air/air - Ballon thermodynamique - | Oui | Oui | 224 | 571 | 78.4 | 889 | 43.34 | 15926035.04 | 81670.74 | 81670.74
Isolation combes - Isolation des murs - Isolation des planchers - Pac air/eau - Ballon thermodynamique - | Oui | Oui | 212 | 593 | 62.3 | 930.98 | 34.49 | 15940932.992 | 51741.375 | 51741.375
Isolation combes - Isolation des murs - Pac air/air - Ballon thermodynamique - | Oui | Oui | 212.84 | 602 | 91 | 943.75 | 50.15 | 16015212.8 | 81861.06 | 81861.06
Isolation combes - Isolation des murs - Pac air/eau - Poele à bois- Ballon thermodynamique - | Non | Oui | 225 | 923 | 117.6 | 891.94 | 107.85 | 16053387 | 66951.765 | 66951.765
Isolation combes - Isolation des murs - Pac air/air - Ballon thermodynamique - | Oui | Oui | 327 | 408 | 88.9 | 390.04 | 49.18 | 16068770 | 88375.23 | 88375.23
Isolation combes - Isolation des murs - Pac air/air - Ballon thermodynamique - | Oui | Oui | 316 | 523 | 69.3 | 522.97 | 38.47 | 16079297.3 | 75107.235 | 75107.235
Isolation combes - Isolation des murs - Pac air/air - Ballon thermodynamique - | Non | Oui | 318.45 | 656 | 139.3 | 631.89 | 77.03 | 16083078.036 | 71584.95 | 71584.95
Isolation combes - Isolation des murs - Pac air/air - Ballon thermodynamique - | Oui | Oui | 261 | 811 | 110.6 | 782.99 | 84.81 | 16100372.3 | 59044.875 | 59044.875
Isolation combes - Isolation des murs - Pac air/air - Ballon thermodynamique - | Oui | Oui | 337 | 498 | 78.4 | 497.93 | 43.39 | 16136621 | 79166.535 | 79166.535
Isolation des murs - Pac air/eau - Ballon thermodynamique - | Oui | Oui | 337 | 389 | 67.9 | 607.34 | 37.59 | 16142416.6256 | 87988.575 | 87988.575
Isolation des murs - Pac air/eau - Ballon thermodynamique - | Oui | Oui | 292.97 | 445 | 73.5 | 696.24 | 40.68 | 16152524 | 80681.01 | 80681.01
Isolation combes - Isolation des murs - Pac air/air - Ballon thermodynamique - | Oui | Oui | 240 | 682 | 75.6 | 682.18 | 41.67 | 16180971.2 | 65664.045 | 65664.045
Isolation combes - Isolation des murs - Pac air/air - Ballon thermodynamique - | Oui | Oui | 288 | 614 | 107.1 | 593.84 | 59.35 | 16280587.16 | 50940.72 | 50940.72
Isolation combes - Isolation des murs - Ballon solaire thermique - Pac air/air - | Non | Oui | 192 | 861 | 77.7 | 828.93 | 42.98 | 16297459.2 | 62479.59 | 62479.59
Isolation combes - Isolation des planchers - Poele à bois- Pac air/air - Ballon thermodynamique - | Oui | Oui | 245 | 867 | 158.9 | 838.76 | 87.96 | 16332710 | 68119.215 | 68119.215
Isolation combes - Isolation des murs - Pac air/air - Ballon thermodynamique - | Oui | Oui | 178.4 | 957 | 105 | 924.89 | 57.9 | 16393499 | 65098.74 | 65098.74
Isolation combes - Isolation des murs - Pac air/air - Ballon thermodynamique - | Oui | Oui | 180 | 952 | 101.5 | 920.19 | 56.26 | 16471778.75 | 78607.47 | 78607.47
Isolation combes - Isolation des murs - Isolation des planchers - Pac air/eau - Poele à bois- Ballon thermodynamique - | Oui | Oui | 275 | 639 | 80.5 | 612.12 | 44.53 | 16507520 | 74909.67 | 74909.67
Isolation combes - Isolation des murs - Pac air/air - Ballon thermodynamique - | Non | Oui | 218 | 750 | 86.1 | 750.19 | 47.62 | 16541308.08 | 68260.23 | 68260.23
Isolation combes - Isolation des murs - Pac air/air - Ballon thermodynamique - | Non | Oui | 218 | 750 | 86.1 | 750.19 | 47.62 | 16541308.08 | 68260.23 | 68260.23
Isolation combes - Isolation des murs - Pac air/air - Ballon thermodynamique - | Oui | Oui | 392.7 | 357.181 | 97.5821 | 357.181 | 54.032 | 16542988.955 | 65453.9985 | 90982.221
Isolation combes - Pac air/eau - Ballon thermodynamique - | Oui | Oui | 320 | 507 | 114.8 | 803.92 | 79.29 | 16543212.8 | 84054.975 | 84054.975
Isolation combes - Isolation des murs - Pac air/air - Ballon thermodynamique - | Oui | Oui | 486.94 | 941 | 226.1 | 926.31 | 529.54 | 16582429.813 | 79761.12 | 79761.12
Isolation combes - Isolation des murs - Pac air/eau - Ballon thermodynamique - | Non | Oui | 311 | 668 | 114.1 | 646.63 | 63.35 | 16591208.64 | 37346.52 | 37346.52
Isolation combes - Isolation des planchers - Ballon solaire thermique - Pac air/air - | Oui | Oui | 379 | 441 | 90.3 | 440.76 | 49.88 | 16594848.8 | 85558.215 | 85558.215
Isolation combes - Isolation des murs - Pac air/air - Ballon thermodynamique - | Oui | Oui | 232 | 936 | 156.8 | 936.08 | 133.17 | 16647141.2 | 48878.55 | 48878.55
Isolation combes - Isolation des murs - Pac air/air - Ballon thermodynamique - | Oui | Oui | 372 | 579 | 70 | 579.49 | 157.45 | 16696733.84 | 89985.06 | 89985.06
Isolation combes - Ballon solaire thermique - Pac air/air - | Oui | Oui | 279 | 477 | 77 | 477.3 | 47.72 | 16702190 | 56755.74 | 56755.74
Isolation des murs - Pac air/air - Ballon thermodynamique - | Oui | Oui | 258 | 526 | 106.4 | 823.25 | 58.94 | 16702190 | 44234.835 | 44234.835
Isolation combes - Isolation des murs - Isolation des planchers - Pac air/eau - Ballon thermodynamique - | Non | Oui | 250 | 842 | 135.1 | 841.88 | 74.77 | 16711970 | 86926.92 | 86926.92
Isolation combes - Isolation des murs - Pac air/air - Ballon thermodynamique - | Non | Oui | 279 | 760 | 148.4 | 737.85 | 82.16 | 16757251.08 | 69710.325 | 69710.325
combles perdus planchers bas pac air/eau chauffe-eau thermodynamique | Oui | Oui | 264 | 365.75 | 93.401 | 378.73 | 64.79 | 16845842.528 | 66075.075 | 66075.075
Isolation combes - Isolation des murs - Pac air/eau - Ballon thermodynamique - | Oui | Oui | 182 | 911 | 79.1 | 910.77 | 43.77 | 16934341.4 | 75446.835 | 75446.835
Isolation combes - Isolation des planchers - Pac air/eau - Ballon thermodynamique - | Oui | Oui | 182 | 911 | 79.1 | 910.77 | 43.77 | 16934341.4 | 75446.835 | 75446.835
Isolation combes - Isolation des murs - Pac air/air - Ballon thermodynamique - | Non | Oui | 600 | 548.63 | 169.31 | 548.63 | 62.8 | 16987856 | 100741.71 | 100742.71
Isolation des murs - Pac air/air - Ballon thermodynamique - | Oui | Oui | 280 | 590 | 111.3 | 937.82 | 61.49 | 17000219.2 | 73209.315 | 73209.315
Isolation des murs - Isolation des planchers - Pac air/eau - Ballon thermodynamique - | Non | Oui | 354 | 418 | 84.7 | 647.26 | 47.06 | 17210134.8 | 55365.54 | 55365.54
Isolation des planchers - Ballon solaire thermique - Pac air/air - | Non | Oui | 354 | 418 | 84.7 | 647.26 | 47.06 | 17210134.8 | 55365.54 | 55365.54
Isolation combes - Isolation des murs - Pac air/air - Ballon thermodynamique - | Oui | Oui | 316 | 548 | 77.7 | 547.83 | 43.04 | 17248537.7 | 82653.39 | 82653.39
Isolation combes - Isolation des murs - Pac air/air - Ballon thermodynamique - | Oui | Oui | 374 | 463 | 54.6 | 463.08 | 30.35 | 17331913.6352 | 65236.23 | 65236.23
Isolation combes - Isolation des murs - Pac air/air - Ballon thermodynamique - | Oui | Oui | 228.56 | 588 | 65.1 | 924.34 | 35.85 | 17361708.2 | 82630.575 | 82630.575
Isolation combes - Isolation des murs - Isolation des planchers - Pac air/eau - Ballon thermodynamique - | Non | Oui | 225 | 792.47 | 79.975 | 762.91 | 44.25 | 17463438 | 87307.14 | 87307.14
Isolation combes - Isolation des murs - Pac air/air - Ballon thermodynamique - | Non | Oui | 225 | 792.47 | 79.975 | 762.91 | 44.25 | 17463438 | 87307.14 | 87307.14
Isolation combes - Isolation des murs - Pac air/air - Ballon thermodynamique - | Non | Oui | 225 | 792.47 | 79.975 | 762.91 | 44.25 | 17463438 | 87307.14 | 87307.14
Isolation combes - Isolation des murs - Pac air/air - Ballon thermodynamique - | Non | Oui | 325.36 | 576 | 103.6 | 555.38 | 57.27 | 17503027.5168 | 63198.465 | 63198.465
Isolation combes - Isolation des murs - Pac air/air - Ballon thermodynamique - | Non | Oui | 325.36 | 576 | 103.6 | 555.38 | 57.27 | 17503027.5168 | 63198.465 | 63198.465
Isolation combes - Isolation des murs - Pac air/air - Ballon thermodynamique - | Oui | Oui | 279 | 513 | 102.9 | 785.72 | 56.87 | 17537656.4 | 91865.28 | 91865.28
Isolation combes - Isolation des murs - Pac air/eau - Ballon thermodynamique - | Oui | Oui | 320 | 688 | 112 | 665.65 | 61.97 | 17578976 | 59905.965 | 59905.965
Isolation combes - Isolation des murs - Pac air/eau - Pac air/air - Ballon thermodynamique - | Oui | Oui | 230 | 594 | 63.7 | 926.47 | 35.26 | 17589303.458 | 62592.6 | 62592.6
Isolation combes - Isolation des murs - Pac air/air - Ballon thermodynamique - | Oui | Oui | 314.37 | 596 | 86.1 | 570.4 | 47.56 | 17599248.8 | 72869.505 | 72869.505
Isolation combes - Isolation des murs - Isolation des planchers - Ballon solaire thermique - Pac air/eau - | Oui | Oui | 250 | 927 | 174.3 | 900.61 | 96.6 | 17635337.5 | 60083.01 | 60083.01
Isolation combes - Isolation des murs - Ballon solaire thermique - Pac air/air - | Oui | Oui | 333 | 549 | 116.2 | 872.74 | 117.14 | 17674398.4 | 68483.025 | 68483.025
combles perdus pac air/eau chauffe-eau thermodynamique | Oui | Oui | 258 | 697 | 81.2 | 696.94 | 59.58 | 17722429.55 | 87673.425 | 87673.425
Isolation combes - Isolation des murs - Pac air/air - Ballon thermodynamique - | Oui | Oui | 261 | 691 | 103.6 | 690.9 | 57.37 | 17755222.4 | 76694.445 | 76694.445
Isolation combes - Isolation des murs - Pac air/air - Ballon thermodynamique - | Oui | Oui | 240 | 587 | 97.3 | 916.35 | 53.88 | 17813520.8 | 93569.13 | 93569.13
Isolation combes - Isolation des planchers - Ballon solaire thermique - Pac air/air - | Oui | Oui | 474 | 843.4 | 98.38 | 663.81 | 41.11 | 17918291.6 | 60416.95 | 60416.95
Isolation combes - Isolation des murs - Pac air/air - Ballon thermodynamique - | Oui | Oui | 341 | 544 | 102.9 | 543.94 | 57.06 | 17967126.5 | 76757.145 | 76757.145
Isolation combes - Isolation des murs - Pac air/air - Ballon thermodynamique - | Oui | Oui | 457.6 | 286.517 | 38.9158 | 443.465 | 21.538 | 17976621.762 | 45039.8975 | 45039.8975
Isolation combes - Isolation des murs - Pac air/air - Ballon thermodynamique - | Oui | Oui | 449 | 346 | 64.4 | 329.01 | 35.74 | 18057138.56 | 86737.215 | 86737.215
Isolation combes - Isolation des murs - Pac air/air - Ballon thermodynamique - | Oui | Oui | 232 | 601 | 75.6 | 946.15 | 41.89 | 18087776 | 85837.185 | 85837.185
Isolation combes - Isolation des murs - Ballon solaire thermique - Pac air/air - | Oui | Oui | 524 | 688.56 | 101.34 | 688.56 | 42.04 | 18107356.28 | 57170.31 | 57170.31
Isolation combes - Ballon solaire thermique - Pac air/eau - | Oui | Oui | 240 | 742 | 75.6 | 742.17 | 41.93 | 18166955.12 | 60369.63 | 60369.63
combles perdus planchers bas pac air/eau chauffe-eau thermodynamique | Non | Oui | 308.1 | 759 | 164.5 | 758.95 | 91 | 18225902.66 | 65473.485 | 65473.485
Isolation combes - Isolation des murs - Pac air/air - Ballon thermodynamique - | Oui | Oui | 273 | 507 | 53.9 | 801.96 | 29.78 | 18234710 | 95310.165 | 95310.165
Isolation combes - Isolation des murs - Pac air/air - Ballon thermodynamique - | Oui | Oui | 329 | 448 | 93.8 | 433.04 | 57.16 | 18234823.4 | 82220.655 | 82220.655
Isolation combes - Isolation des murs - Pac air/air - Ballon thermodynamique - | Oui | Oui | 304.8 | 836 | 121.1 | 836.04 | 111.97 | 18294032.36 | 65916.51 | 65916.51
Isolation combes - Isolation des murs - Pac air/air - Ballon thermodynamique - | Non | Oui | 266 | 568 | 77 | 892.67 | 42.57 | 18316254.6 | 77554.425 | 77554.425
Isolation combes - Isolation des murs - Pac air/air - Ballon thermodynamique - | Non | Oui | 266 | 568 | 77 | 892.67 | 42.57 | 18316254.6 | 77554.425 | 77554.425
Isolation combes - Isolation des murs - Pac air/air - Ballon thermodynamique - | Oui | Oui | 292 | 651 | 84.7 | 626.29 | 47.02 | 18343185.2 | 92362.65 | 92362.65
Isolation combes - Isolation des murs - Pac air/air - Ballon thermodynamique - | Oui | Oui | 400 | 601 | 121.1 | 583.53 | 67.11 | 18386680 | 103081.29 | 103081.29
Isolation combes - Isolation des murs - Pac air/air - Ballon thermodynamique - | Oui | Oui | 421 | 358 | 51.8 | 342.24 | 28.68 | 18416655.44 | 67633.62 | 67633.62
Isolation combes - Isolation des murs - Pac air/air - Ballon thermodynamique - | Oui | Oui | 299.25 | 333 | 27.3 | 522.46 | 15.34 | 18531685.16 | 96055.245 | 96055.245
Isolation combes - Isolation des murs - Pac air/air - Ballon thermodynamique - | Oui | Oui | 333 | 444 | 97.3 | 697.04 | 53.85 | 18552433.85 | 58804.74 | 58804.74
combles rampants pac air/eau chauffe-eau thermodynamique | Oui | Oui | 247 | 732 | 68.6 | 732.15 | 37.82 | 18597320 | 57471.255 | 57471.255
combles perdus pac air/eau chauffe-eau thermodynamique | Oui | Oui | 188 | 568 | 84.7 | 884.67 | 47 | 18759881.6 | 56555.715 | 56555.715
Isolation combes - Isolation des murs - Pac air/air - Ballon thermodynamique - | Oui | Oui | 316 | 548 | 77.7 | 547.83 | 43.04 | 18759881.6 | 82653.39 | 82653.39
combles perdus pac air/eau chauffe-eau thermodynamique | Non | Oui | 297 | 533 | 84.7 | 843.92 | 62.35 | 18802229.49 | 54550.95 | 54550.95
combles rampants PAC air/eau | Non | Oui | 297 | 533 | 84.7 | 843.92 | 62.35 | 18802229.49 | 54550.95 | 54550.95
Isolation combes - Isolation des murs - Pac air/air - Ballon thermodynamique - | Oui | Oui | 484 | 345.631 | 89.8051 | 329.395 | 49.731 | 18803656.43 | 92850.516 | 92850.516
Isolation combes - Isolation des murs - Pac air/air - Ballon thermodynamique - | Oui | Oui | 210 | 603 | 61 | 580 | 85 | 18824343.425 | 35853.3 | 35854.3
Isolation combes - Ballon solaire thermique - Pac air/eau - Pac air/air - | Oui | Oui | 240 | 603 | 86.1 | 948.85 | 47.62 | 18824343.425 | 82899.45 | 82899.45
Isolation combes - Isolation des murs - Pac air/air - Ballon thermodynamique - | Oui | Oui | 240 | 603 | 86.1 | 948.85 | 47.62 | 18824343.425 | 82899.45 | 82899.45
Isolation combes - Isolation des murs - Pac air/air - Ballon thermodynamique - | Oui | Oui | 220.5 | 861 | 78.4 | 830.38 | 43.47 | 18824343.425 | 73603.47 | 73603.47
Isolation combes - Isolation des planchers - Pac air/eau - Ballon thermodynamique - | Non | Oui | 253 | 742 | 67.9 | 727.95 | 37.38 | 18869134.68 | 75647.28 | 75647.28
Isolation combes - Isolation des murs - Pac air/air - Ballon thermodynamique - | Non | Oui | 253 | 742 | 67.9 | 727.95 | 37.38 | 18869134.68 | 75647.28 | 75647.28
Isolation combes - Isolation des murs - Pac air/air - Ballon thermodynamique - | Non | Oui | 525 | 368 | 35.7 | 353.12 | 19.82 | 18898110 | 71092.98 | 71092.98
Isolation combes - Isolation des murs - Pac air/air - Ballon thermodynamique - | Non | Oui | 525 | 368 | 35.7 | 353.12 | 19.82 | 18898110 | 71092.98 | 71092.98
Isolation combes - Isolation des murs - Pac air/air - Ballon thermodynamique - | Non | Oui | 525 | 368 | 35.7 | 353.12 | 19.82 | 18898110 | 71092.98 | 71092.98
Isolation combes - Isolation des murs - Pac air/air - Ballon thermodynamique - | Oui | Oui | 220.5 | 861 | 78.4 | 830.38 | 43.47 | 19101979.214 | 73603.47 | 73603.47
Isolation combes - Isolation des murs - Pac air/air - Ballon thermodynamique - | Oui | Oui | 305.45 | 487 | 74.2 | 759.46 | 40.97 | 19109020.76 | 87082.14 | 87082.14
Isolation combes - Isolation des murs - Pac air/air - Ballon thermodynamique - | Oui | Oui | 295.8 | 641 | 60.2 | 641.22 | 47.5 | 19121773.4 | 97750.68 | 97750.68
Isolation combes - Isolation des murs - Pac air/air - Ballon thermodynamique - | Oui | Oui | 375 | 679 | 133.7 | 679.43 | 74.18 | 19140781.25 | 58704.54 | 58704.54
Isolation combes - Isolation des murs - Pac air/air - Ballon thermodynamique - | Oui | Oui | 292 | 671 | 86.8 | 649.78 | 48.01 | 19192591.16 | 74683.155 | 74683.155
Isolation combes - Isolation des murs - Pac air/air - Ballon thermodynamique - | Oui | Oui | 247 | 602 | 91.7 | 942.58 | 50.67 | 19252766.6 | 88560.36 | 88560.36
Isolation combes - Isolation des murs - Isolation des planchers - Pac air/eau - Poele à bois- Ballon thermodynamique - | Non | Oui | 275 | 572 | 67.9 | 905.35 | 37.5 | 19331358.75 | 76596.09 | 76596.09
Isolation combes - Isolation des murs - Pac air/air - Ballon thermodynamique - | Non | Oui | 275 | 572 | 67.9 | 905.35 | 37.5 | 19331358.75 | 76596.09 | 76596.09
Isolation combes - Isolation des murs - Pac air/air - Ballon thermodynamique - | Oui | Oui | 318 | 635 | 95.2 | 634.66 | 79.04 | 19357282.25 | 49278.015 | 49278.015
Isolation combes - Isolation des murs - Pac air/air - Ballon thermodynamique - | Oui | Oui | 374 | 698 | 122.5 | 680.22 | 67.72 | 19425125 | 126348.81 | 126348.81
Isolation combes - Isolation des murs - Pac air/air - Ballon thermodynamique - | Oui | Oui | 307 | 630 | 51.1 | 606.13 | 28.08 | 19542779 | 87853.095 | 87853.095
Isolation combes - Isolation des murs - Pac air/air - Ballon thermodynamique - | Oui | Oui | 262.8 | 781 | 86.8 | 755.98 | 75.48 | 19551451.4 | 97725.27 | 97725.27
Isolation combes - Isolation des murs - Pac air/air - Ballon thermodynamique - | Oui | Oui | 292 | 673 | 108.5 | 672.8 | 60.13 | 19607668.1 | 100259.01 | 100259.01
Isolation des murs - Ballon solaire thermique - Pac air/eau - | Non | Oui | 274 | 591 | 77.7 | 928.1 | 43.01 | 19643687.46 | 82599.765 | 82599.765
Isolation combes - Isolation des murs - Pac air/air - Ballon thermodynamique - | Oui | Oui | 341 | 446 | 74.2 | 429.02 | 40.89 | 19676966.3 | 102910.875 | 102910.875
Isolation combes - Isolation des murs - Ballon solaire thermique - Pac air/eau - Poele à bois- | Non | Oui | 313 | 526 | 74.2 | 817.61 | 40.96 | 19690407.45 | 71774.97 | 71774.97
Isolation combes - Isolation des murs - Pac air/air - Ballon thermodynamique - | Oui | Oui | 241 | 840 | 88.9 | 814.22 | 68.04 | 19795040 | 62668.17 | 62668.17
Isolation combes - Isolation des murs - Pac air/air - Ballon thermodynamique - | Non | Oui | 475 | 452 | 84 | 436.36 | 46.6 | 19994688 | 67122.285 | 67122.285
Isolation combes - Isolation des murs - Pac air/air - Ballon thermodynamique - | Non | Oui | 375 | 452 | 84 | 436.36 | 46.6 | 19994688 | 67122.285 | 67122.285
Isolation combes - Isolation des murs - Pac air/air - Ballon thermodynamique - | Oui | Oui | 279 | 516 | 77 | 494.5 | 42.74 | 20006585 | 87794.445 | 87794.445
combles perdus pac air/eau chauffe-eau thermodynamique | Oui | Oui | 300 | 647 | 71.4 | 647.26 | 39.69 | 20072007.5336 | 44663.325 | 44663.325
Isolation combes - Isolation des murs - Pac air/air - Ballon thermodynamique - | Non | Oui | 323 | 627 | 93.1 | 627.29 | 51.68 | 20079579.24 | 69085.845 | 69085.845
Isolation combes - Ballon solaire thermique - Pac air/air - | Non | Oui | 400 | 540 | 73.5 | 521.24 | 56.29 | 20085840 | 85367.19 | 85367.19
Isolation combes - Isolation des murs - Pac air/air - Ballon thermodynamique - | Oui | Oui | 373.66 | 424 | 89.6 | 661.01 | 49.64 | 20111739.2 | 75391.92 | 75391.92
Isolation combes - Isolation des murs - Chaudière biomasse - Ballon thermodynamique - | Oui | Oui | 360 | 424 | 60.2 | 668.98 | 33.39 | 20155532.498 | 98976.885 | 98976.885
Isolation combes - Isolation des murs - Pac air/air - Ballon thermodynamique - | Non | Oui | 303 | 691 | 88.9 | 665.59 | 49.08 | 20174673.24 | 55129.14 | 55129.14
Isolation combes - Isolation des murs - Pac air/air - Ballon thermodynamique - | Non | Oui | 303 | 691 | 88.9 | 665.59 | 49.08 | 20174673.24 | 55129.14 | 55129.14
Isolation combes - Isolation des planchers - Ballon solaire thermique - Pac air/eau - Poele à bois- | Oui | Oui | 392.53 | 400 | 85.4 | 631.14 | 47.19 | 20402067.5 | 99724.14 | 99724.14
Isolation combes - Isolation des murs - Pac air/air - Ballon thermodynamique - | Oui | Oui | 397 | 527 | 79.1 | 510.09 | 43.59 | 20409211.7 | 100286.25 | 100286.25
Isolation combes - Isolation des murs - Pac air/air - Ballon thermodynamique - | Oui | Oui | 353 | 459 | 93.1 | 442.2 | 51.37 | 20409786.8 | 87439.71 | 87439.71
Isolation combes - Isolation des murs - Pac air/air - Ballon thermodynamique - | Oui | Oui | 281 | 752 | 101.5 | 715.36 | 56.08 | 20413296.8 | 88539.885 | 88539.885
Isolation combes - Isolation des murs - Isolation des planchers - Pac air/eau - Pac air/air - Ballon thermodynamique - | Non | Oui | 400 | 715 | 60.2 | 698.82 | 134.69 | 20463020 | 61040.07 | 61040.07
Isolation combes - Isolation des murs - Pac air/air - Ballon thermodynamique - | Non | Oui | 500 | 715 | 60.2 | 698.82 | 134.69 | 20463020 | 61040.07 | 61040.07
combles rampants pac air/eau chauffe-eau thermodynamique | Non | Oui | 225 | 924 | 85.4 | 893.57 | 47.23 | 20566062 | 69513.795 | 69513.795
Isolation combes - Isolation des murs - Pac air/eau - Poele à bois- Ballon thermodynamique - | Non | Oui | 225 | 924 | 85.4 | 893.57 | 47.23 | 20566062 | 69513.795 | 69513.795
Isolation combes - Isolation des murs - Pac air/air - Ballon thermodynamique - | Oui | Oui | 678 | 633.09 | 102.94 | 673.47 | 55.65 | 20639778.2 | 85048.66 | 85048.66
Isolation combes - Isolation des murs - Pac air/air - Ballon thermodynamique - | Oui | Oui | 289 | 698 | 102.9 | 698.21 | 57.09 | 20655825.92 | 46065.36 | 46065.36
Isolation combes - Isolation des murs - Pac air/air - Ballon thermodynamique - | Non | Oui | 520 | 415 | 58.8 | 400.79 | 32.54 | 20680920 | 79687.53 | 79687.53
Isolation combes - Isolation des murs - Pac air/air - Ballon thermodynamique - | Non | Oui | 520 | 415 | 58.8 | 400.79 | 32.54 | 20680920 | 79687.53 | 79687.53
Isolation combes - Isolation des murs - Ballon solaire thermique - Pac air/eau - | Oui | Oui | 280.8 | 553 | 63 | 867.57 | 34.77 | 20693400.2 | 94211.025 | 94211.025
Isolation combes - Isolation des murs - Pac air/air - Ballon thermodynamique - | Oui | Oui | 307.5 | 511 | 77.7 | 804.69 | 43.07 | 20696030 | 77122.725 | 77122.725
combles perdus pac air/eau chauffe-eau thermodynamique | Oui | Oui | 380 | 541 | 86.8 | 541.18 | 48.08 | 20708558 | 46780.47 | 46780.47
Isolation combes - Isolation des murs - Pac air/air - Ballon thermodynamique - | Non | Oui | 261.75 | 779 | 72.8 | 778.99 | 40.35 | 20880614.16 | 76557.18 | 76557.18
Isolation combes - Isolation des murs - Pac air/air - Ballon thermodynamique - | Non | Oui | 261.75 | 779 | 72.8 | 778.99 | 40.35 | 20880614.16 | 76557.18 | 76557.18
Isolation combes - Isolation des murs - Pac air/eau - Poele à bois- VMC - | Non | Oui | 309 | 522 | 74.9 | 876.49 | 41.53 | 20898213.84 | 85711.455 | 85711.455
Isolation combes - Isolation des murs - Pac air/air - Ballon thermodynamique - | Non | Oui | 309 | 522 | 74.9 | 876.49 | 41.53 | 20898213.84 | 85711.455 | 85711.455
Isolation combes - Isolation des murs - Pac air/air - Ballon thermodynamique - | Oui | Oui | 319 | 493 | 88.2 | 475.02 | 48.95 | 20919698 | 92462.415 | 92462.415
Isolation combes - Isolation des murs - Pac air/air - Ballon thermodynamique - | Oui | Oui | 228 | 554 | 58.8 | 861.67 | 32.57 | 20935001.6 | 81571.17 | 81571.17
Isolation combes - Isolation des murs - Pac air/air - Ballon thermodynamique - | Oui | Oui | 320 | 492 | 70.7 | 777.89 | 39.03 | 21052885.76 | 44679.27 | 44679.27
Isolation combes - Isolation des murs - Pac air/eau - Ballon thermodynamique - | Oui | Oui | 376 | 435 | 90.3 | 681.68 | 49.96 | 21138090.2 | 80969.34 | 80969.34
Isolation combes - Pac air/eau - Ballon thermodynamique - | Oui | Oui | 345 | 452 | 91 | 741 | 50.23 | 21231710 | 73076.55 | 73076.55
Isolation combes - Isolation des planchers - Ballon solaire thermique - Pac air/air - | Oui | Oui | 300 | 678 | 72.1 | 677.73 | 39.91 | 21304726.316 | 98219.325 | 98219.325
Isolation combes - Ballon solaire thermique - Pac air/air - | Oui | Oui | 284.55 | 551 | 57.4 | 874.53 | 31.59 | 21374950.4 | 45359.04 | 45359.04
Isolation combes - Isolation des murs - Pac air/air - Ballon thermodynamique - | Oui | Oui | 355 | 582 | 119 | 929.68 | 66.05 | 21611574.2 | 114387.075 | 114387.075
Isolation des murs - Pac air/air - Ballon thermodynamique - | Non | Oui | 408 | 551 | 68.6 | 530.58 | 37.96 | 21706807.68 | 88792.44 | 88792.44
Isolation combes - Isolation des murs - Pac air/eau - Pac air/air - Ballon thermodynamique - | Oui | Oui | 299 | 384 | 61.6 | 606.67 | 34.03 | 21742550 | 72695.325 | 72695.325
Isolation combes - Isolation des murs - Pac air/air - Ballon thermodynamique - | Non | Oui | 420 | 399 | 77.7 | 637.76 | 43.17 | 21786781.4 | 55371.615 | 55371.615
Isolation combes - Isolation des murs - Pac air/air - Ballon thermodynamique - | Oui | Oui | 768.9 | 356.84 | 78.694 | 346.06 | 43.56 | 21825860.45 | 93389.676 | 93389.676
Isolation combes - Isolation des murs - Pac air/air - Ballon thermodynamique - | Oui | Oui | 242 | 355.388 | 59.6981 | 531.465 | 33.011 | 21825860.45 | 82887.222 | 82887.222
Isolation combes - Isolation des murs - Pac air/air - Ballon thermodynamique - | Non | Oui | 299.5 | 930 | 182 | 899.93 | 100.59 | 21855451.64 | 99620.85 | 99620.85
Isolation combes - Isolation des murs - Ballon solaire thermique - Poele à bois- Pac air/air - | Oui | Oui | 399 | 438 | 70.7 | 421.93 | 46.68 | 21928089.68 | 50541.03 | 50541.03
Isolation combes - Isolation des murs - Isolation des planchers - Ballon solaire thermique - Poele à bois- Pac air/air - | Oui | Oui | 386 | 596.19 | 103.11 | 961.85 | 39.95 | 21946918.4 | 60871.25 | 60871.25
Isolation combes - Isolation des murs - Ballon solaire thermique - Pac air/eau - | Oui | Oui | 282 | 577 | 74.2 | 912.15 | 41.12 | 22002144.2 | 96435.525 | 96435.525
Isolation combes - Isolation des murs - Pac air/air - Ballon thermodynamique - | Non | Oui | 405 | 702 | 121.8 | 686.15 | 67.6 | 22055377 | 59828.685 | 59828.685
Isolation combes - Isolation des murs - Pac air/air - Ballon thermodynamique - | Oui | Oui | 295 | 564 | 95.2 | 887.79 | 52.82 | 22210211.6 | 46173.9 | 46173.9
Isolation combes - Isolation des murs - Isolation des planchers - Ballon solaire thermique - Pac air/eau - Poele à bois- | Non | Oui | 275 | 608 | 67.9 | 586.29 | 37.41 | 22229640 | 90128.115 | 90128.115
Isolation combes - Isolation des murs - Isolation des planchers - Ballon solaire thermique - Pac air/eau - Poele à bois- | Non | Oui | 375 | 608 | 67.9 | 586.29 | 37.41 | 22229640 | 90128.115 | 90128.115
Isolation combes - Isolation des murs - Pac air/eau - Ballon thermodynamique - | Non | Oui | 484 | 474 | 84 | 473.85 | 46.54 | 22336348.32 | 71409.9 | 71409.9
Isolation combes - Isolation des murs - Pac air/eau - Ballon thermodynamique - | Non | Oui | 384 | 474 | 84 | 473.85 | 46.54 | 22336348.32 | 71409.9 | 71409.9
Isolation combes - Isolation des murs - Pac air/air - Ballon thermodynamique - | Oui | Oui | 328 | 650 | 81.2 | 650.25 | 44.78 | 22348585.25 | 104256.45 | 104256.45
Isolation combes - Isolation des murs - Pac air/air - Ballon thermodynamique - | Oui | Oui | 463.1 | 357.401 | 79.7104 | 339.064 | 44.121 | 22481001.728 | 104637.852 | 104639.502
Isolation combes - Isolation des murs - Pac air/air - Ballon thermodynamique - | Oui | Oui | 346 | 478 | 63.7 | 462.79 | 35.34 | 22621892.75 | 46496.745 | 46496.745
Isolation combes - Isolation des murs - Pac air/air - Ballon thermodynamique - | Oui | Oui | 464 | 394 | 65.8 | 381.26 | 36.57 | 22692225.05 | 96586.5 | 96586.5
Isolation combes - Isolation des murs - Isolation des planchers - Ballon solaire thermique - Pac air/eau - Poele à bois- | Oui | Oui | 303 | 738 | 69.3 | 714.4 | 47.19 | 22767092 | 73870.08 | 73870.08
Isolation combes - Isolation des murs - Pac air/air - Ballon thermodynamique - | Non | Oui | 153 | 647.02 | 49.035 | 625.19 | 27.13 | 22800439.44 | 97350.615 | 97350.615
Isolation combes - Isolation des murs - Pac air/air - Ballon thermodynamique - | Non | Oui | 353 | 647.02 | 49.035 | 625.19 | 27.13 | 22800439.44 | 97350.615 | 97350.615
Isolation combes - Isolation des murs - Pac air/air - Ballon thermodynamique - | Non | Oui | 353 | 647.02 | 49.035 | 625.19 | 27.13 | 22800439.44 | 97350.615 | 97350.615
Isolation combes - Isolation des murs - Pac air/air - Ballon thermodynamique - | Oui | Oui | 332 | 507 | 72.8 | 803.38 | 40.13 | 22947722 | 73980.3 | 73980.3
Isolation combes - Isolation des murs - Ballon solaire thermique - Pac air/eau - Poele à bois- | Non | Oui | 390 | 856 | 73.5 | 838.44 | 56.1 | 22952160.8 | 83953.605 | 83953.605
Isolation combes - Isolation des murs - Pac air/air - Ballon thermodynamique - | Oui | Oui | 244 | 899 | 82.6 | 899.03 | 62.73 | 23112692 | 101143.38 | 101143.38
Isolation combes - Isolation des murs - Pac air/air - Ballon thermodynamique - | Oui | Oui | 240 | 894 | 70 | 894.15 | 38.82 | 23160515.939 | 89808.165 | 89808.165
Isolation combes - Isolation des murs - Pac air/air - Ballon thermodynamique - | Oui | Oui | 382.98 | 589 | 94.5 | 589.15 | 52.22 | 23395476.5 | 54523.095 | 54523.095
Isolation combes - Isolation des murs - Pac air/air - Ballon thermodynamique - | Non | Oui | 310 | 490 | 101.5 | 778.45 | 55.99 | 23407704 | 90177.795 | 90177.795
Isolation combes - Isolation des murs - Pac air/air - Ballon thermodynamique - | Non | Oui | 400 | 490 | 101.5 | 778.45 | 55.99 | 23407704 | 90177.795 | 90177.795
combles rampants pac air/eau chauffe-eau thermodynamique | Oui | Oui | 370 | 635 | 93.1 | 612.13 | 51.66 | 23434796.6 | 80965.92 | 80965.92
Isolation combes - Isolation des murs - Ballon solaire thermique - Pac air/air - | Non | Oui | 546 | 505 | 89.6 | 807.35 | 49.79 | 23503848.56 | 54890.01 | 54890.01
Isolation combes - Isolation des murs - Pac air/air - Ballon thermodynamique - | Non | Oui | 516 | 505 | 89.6 | 807.35 | 49.79 | 23503848.56 | 54890.01 | 54890.01
Isolation combes - Isolation des murs - Pac air/air - Ballon thermodynamique - | Non | Oui | 226 | 505 | 89.6 | 807.35 | 49.79 | 23503848.56 | 54890.01 | 54890.01
Isolation combes - Isolation des murs - Pac air/air - Ballon thermodynamique - | Non | Oui | 422 | 578 | 75.6 | 558.8 | 41.91 | 23557778.64 | 78937.125 | 78937.125
Isolation combes - Isolation des murs - Ballon solaire thermique - Poele à bois- Pac air/air - | Oui | Oui | 268 | 840 | 73.5 | 815.42 | 40.55 | 23591159 | 80527.47 | 80527.47
Isolation combes - Isolation des murs - Pac air/air - Ballon thermodynamique - | Non | Oui | 669 | 516 | 41 | 530 | 106 | 23871600 | 83550.6 | 83551.6
Isolation combes - Isolation des murs - Pac air/air - Ballon thermodynamique - | Non | Oui | 678 | 516 | 41 | 530 | 106 | 23871600 | 83550.6 | 83551.6
Isolation combes - Pac air/eau - Pac air/air - Ballon thermodynamique - | Oui | Oui | 419 | 438 | 64.4 | 422.39 | 35.68 | 23982946.496 | 45772.86 | 45772.86
combles perdus pac air/eau chauffe-eau thermodynamique | Oui | Oui | 293.6 | 600 | 99.4 | 956.47 | 55.05 | 24095189.6 | 87435.885 | 87435.885
Isolation combes - Isolation des murs - Pac air/air - Ballon thermodynamique - | Non | Oui | 329 | 713 | 53.2 | 712.54 | 29.39 | 24273685.8 | 95602.62 | 95602.62
Isolation combes - Isolation des murs - Pac air/air - Ballon thermodynamique - | Non | Oui | 329 | 713 | 53.2 | 712.54 | 29.39 | 24273685.8 | 95602.62 | 95602.62
Isolation combes - Isolation des murs - Pac air/air - Ballon thermodynamique - | Non | Oui | 329 | 713 | 53.2 | 712.54 | 29.39 | 24273685.8 | 95602.62 | 95602.62
Isolation combes - Pac air/eau - Pac air/air - Ballon thermodynamique - | Non | Oui | 540 | 617 | 60.9 | 600.77 | 33.6 | 24302441.6 | 73686.045 | 73686.045
Isolation combes - Isolation des murs - Pac air/air - Ballon thermodynamique - | Non | Oui | 520 | 617 | 60.9 | 600.77 | 33.6 | 24302441.6 | 73686.045 | 73686.045
Isolation combes - Isolation des murs - Pac air/air - Ballon thermodynamique - | Non | Oui | 438 | 603 | 104.3 | 584.42 | 69.95 | 24336488.88 | 101222.64 | 101222.64
Isolation combes - Isolation des murs - Pac air/air - Ballon thermodynamique - | Non | Oui | 438 | 603 | 104.3 | 584.42 | 69.95 | 24336488.88 | 101222.64 | 101222.64
Isolation des planchers - Ballon solaire thermique - Pac air/eau - | Oui | Oui | 374 | 367 | 78.4 | 580.04 | 43.28 | 24372748.736 | 94533.285 | 94533.285
Isolation combes - Isolation des planchers - Pac air/air - Ballon thermodynamique - | Non | Oui | 443 | 585 | 98.7 | 566.86 | 54.57 | 24510002.76 | 99042.39 | 99042.39
Isolation combes - Isolation des murs - Pac air/air - Ballon thermodynamique - | Oui | Oui | 384.6 | 495 | 98.7 | 788.66 | 91.14 | 24728642 | 48581.955 | 48581.955
Isolation combes - Isolation des planchers - Pac air/air - Ballon thermodynamique - | Oui | Oui | 370 | 680 | 101.5 | 659.05 | 71.89 | 24836598.8 | 79284.195 | 79284.195
Isolation combes - Isolation des murs - Pac air/air - Ballon thermodynamique - | Oui | Oui | 321 | 561 | 65.1 | 885.24 | 36.14 | 24852523.4 | 94085.445 | 94085.445
Isolation combes - Isolation des murs - Pac air/air - Ballon thermodynamique - | Oui | Oui | 331 | 517 | 63 | 517.42 | 34.75 | 24920892.3248 | 95704.815 | 95704.815
Isolation combes - Isolation des murs - Pac air/air - Ballon thermodynamique - | Non | Oui | 400 | 626 | 105 | 635.22 | 58.01 | 24935472 | 57774.645 | 57774.645
Isolation combes - Isolation des murs - Pac air/air - Ballon thermodynamique - | Oui | Oui | 366.39 | 804 | 67.2 | 783.34 | 37.3 | 25149707 | 47216.52 | 47216.52
combles perdus pac air/eau chauffe-eau thermodynamique | Oui | Oui | 325 | 575 | 107.8 | 907.24 | 59.67 | 25387212.5 | 87276.24 | 87276.24
Isolation combes - Isolation des murs - Isolation des planchers - Pac air/eau - Poele à bois- Ballon thermodynamique - | Oui | Oui | 375 | 648 | 60.9 | 630.16 | 37.82 | 25817619.5 | 75840.765 | 75840.765
combles perdus planchers bas pac air/eau chauffe-eau thermodynamique | Oui | Oui | 489 | 420 | 65.8 | 405.86 | 36.49 | 26292934.25 | 50132.76 | 50132.76
Isolation combes - Isolation des murs - Pac air/air - Ballon thermodynamique - | Oui | Oui | 355 | 687 | 77 | 687.18 | 42.57 | 26368406 | 67307.775 | 67307.775
combles perdus planchers bas pac air/eau chauffe-eau thermodynamique | Oui | Oui | 360 | 701 | 75.6 | 679.18 | 41.97 | 26386914.1625 | 85084.53 | 85084.53
Isolation combes - Ballon solaire thermique - Pac air/eau - Pac air/air - | Non | Oui | 280 | 948 | 89.6 | 925.54 | 49.58 | 26489030.4 | 52327.995 | 52327.995
Isolation combes - Isolation des murs - Pac air/air - Ballon thermodynamique - | Non | Oui | 280 | 948 | 89.6 | 925.54 | 49.58 | 26489030.4 | 52327.995 | 52327.995
Isolation combes - Isolation des murs - Pac air/air - Ballon thermodynamique - | Non | Oui | 199 | 948 | 89.6 | 925.54 | 49.58 | 26489030.4 | 52327.995 | 52327.995
Isolation combes - Isolation des murs - Pac air/air - Ballon thermodynamique - | Oui | Oui | 388.45 | 515 | 84 | 501.8 | 51.25 | 26580860.9 | 66486.09 | 66486.09
Isolation combes - Isolation des murs - Pac air/air - Ballon thermodynamique - | Oui | Oui | 428 | 794 | 145.6 | 793.82 | 80.52 | 26714474 | 136364.475 | 136364.475
Isolation combes - Isolation des murs - Ballon solaire thermique - Pac air/eau - Poele à bois- | Non | Oui | 270 | 977 | 54.6 | 950.63 | 30.28 | 26837406 | 95479.83 | 95479.83
Isolation combes - Isolation des murs - Ballon solaire thermique - Pac air/eau - Poele à bois- | Non | Oui | 270 | 977 | 54.6 | 950.63 | 30.28 | 26837406 | 95479.83 | 95479.83
Isolation combes - Isolation des murs - Pac air/air - Ballon thermodynamique - | Non | Oui | 270 | 977 | 54.6 | 950.63 | 30.28 | 26837406 | 95479.83 | 95479.83
Isolation des murs - Isolation des planchers - Pac air/air - Ballon thermodynamique - | Non | Oui | 230 | 654 | 93.1 | 635.13 | 51.39 | 27108885.6 | 46587.6 | 46587.6
combles perdus planchers bas pac air/eau chauffe-eau thermodynamique | Oui | Oui | 360 | 579 | 114.8 | 919.93 | 63.42 | 27126386 | 139643.49 | 139643.49
combles rampants pac air/eau chauffe-eau thermodynamique chauffage à bois | Oui | Oui | 360 | 579 | 114.8 | 919.93 | 63.42 | 27126386 | 139643.49 | 139643.49
Isolation combes - Isolation des murs - Pac air/air - Ballon thermodynamique - | Oui | Oui | 378 | 672 | 77.7 | 654.14 | 43.11 | 27473847.56 | 102696.87 | 102696.87
combles perdus pac air/eau chauffe-eau thermodynamique | Oui | Oui | 367 | 539 | 75.6 | 850.91 | 41.7 | 27551081.6 | 99886.545 | 99886.545
Isolation combes - Isolation des murs - Pac air/air - Ballon thermodynamique - | Oui | Oui | 319 | 458 | 93.1 | 728.11 | 51.53 | 27647180 | 57121.53 | 57121.53
Isolation combes - Isolation des murs - Pac air/air - Ballon thermodynamique - | Oui | Oui | 507.6 | 417 | 59.5 | 417.37 | 37.37 | 27752723 | 77041.89 | 77041.89
Isolation combes - Isolation des murs - Ballon solaire thermique - Poele à bois- Pac air/air - | Non | Oui | 280 | 472 | 77.7 | 471.86 | 43.09 | 27784296 | 95581.35 | 95581.35
Isolation combes - Isolation des murs - Pac air/air - Ballon thermodynamique - | Oui | Oui | 312.4 | 360.514 | 66.8976 | 341.979 | 37.037 | 27821708 | 90228.171 | 90228.171
Isolation combes - Isolation des murs - Pac air/air - Ballon thermodynamique - | Non | Oui | 390 | 428 | 85.4 | 417.41 | 53.93 | 27832390.56 | 96653.28 | 96653.28
Isolation combes - Isolation des murs - Pac air/air - Ballon thermodynamique - | Non | Oui | 489 | 428 | 85.4 | 417.41 | 53.93 | 27832390.56 | 96653.28 | 96653.28
Isolation combes - Isolation des planchers - Pac air/air - Ballon thermodynamique - | Oui | Oui | 325 | 601 | 55.3 | 952.3 | 30.57 | 28661840 | 92157.6 | 92157.6
combles perdus planchers bas PAC air/eau | Oui | Oui | 354 | 590 | 102.9 | 941.79 | 71.79 | 28674476 | 66260.61 | 66260.61
Isolation combes - Isolation des planchers - Ballon solaire thermique - Pac air/air - | Non | Oui | 300 | 721 | 65.1 | 720.57 | 36.08 | 29569968 | 103126.11 | 103126.11
Isolation combes - Isolation des murs - Pac air/air - Ballon thermodynamique - | Non | Oui | 400 | 721 | 65.1 | 720.57 | 36.08 | 29569968 | 103126.11 | 103126.11
Isolation combes - Isolation des murs - Pac air/air - Ballon thermodynamique - | Non | Oui | 589 | 703 | 125.3 | 688.34 | 84.07 | 30438823.24 | 82351.5 | 82351.5
Isolation combes - Isolation des murs - Pac air/air - Ballon thermodynamique - | Non | Oui | 406.51 | 291 | 31.5 | 469.44 | 17.29 | 30512233.2165 | 108002.05 | 108002.05
combles perdus planchers bas pac air/eau chauffe-eau thermodynamique | Oui | Oui | 360 | 740 | 60.2 | 718.02 | 33.36 | 31065159.248 | 74237.13 | 74237.13
Isolation combes - Ballon solaire thermique - Pac air/eau - | Non | Oui | 251 | 594 | 86.8 | 593.91 | 48.24 | 31344229.3264 | 132715.03 | 132715.03
Isolation combes - Isolation des murs - Pac air/air - Ballon thermodynamique - | Non | Oui | 471.24 | 594 | 86.8 | 593.91 | 48.24 | 31344229.3264 | 132715.03 | 132715.03
Isolation combes - Isolation des murs - Pac air/air - Ballon thermodynamique - | Non | Oui | 306.51 | 291 | 31.5 | 469.44 | 17.29 | 31512233.2165 | 108002.05 | 108002.05
Isolation combes - Isolation des murs - Ballon solaire thermique - Poele à bois- Pac air/air - | Oui | Oui | 396.6 | 559 | 103.6 | 890.15 | 57.49 | 32106433.04 | 84603.285 | 84603.285
Isolation des murs - Isolation des planchers - Pac air/eau - Ballon thermodynamique - | Oui | Oui | 365 | 473 | 91.7 | 750.17 | 50.84 | 33156721.97 | 51405.06 | 51405.06
Isolation des murs - Ballon solaire thermique - Pac air/eau - | Non | Oui | 472 | 604 | 65.8 | 594.04 | 149.88 | 34227676.16 | 57599.54 | 57599.54
Isolation combes - Isolation des murs - Pac air/air - Ballon thermodynamique - | Non | Oui | 560 | 617 | 60.9 | 600.77 | 33.6 | 34302441.6 | 73686.045 | 73686.045
Isolation des murs - Pac air/air - Ballon thermodynamique - | Non | Oui | 471 | 748 | 98.7 | 729.67 | 54.51 | 34344038.88 | 111570.37 | 111570.37
combles perdus planchers bas pac air/eau chauffe-eau thermodynamique | Non | Oui | 400 | 580 | 98 | 568.76 | 54.32 | 34447616 | 94969.975 | 94969.975
combles perdus planchers bas pac air/eau chauffe-eau thermodynamique | Non | Oui | 58° | 580 | 98 | 568.76 | 54.32 | 34447616 | 94969.975 | 94969.975
Isolation combes - Isolation des murs - Pac air/air - Ballon thermodynamique - | Oui | Oui | 328.79 | 684 | 66.5 | 665.44 | 43.64 | 35448975.8 | 94539.97 | 94539.97
Isolation des murs - Poele à bois- Pac air/air - Ballon thermodynamique - | Oui | Oui | 410 | 456 | 58.1 | 730.58 | 32.23 | 35470416.5 | 92257.15 | 92257.15
Isolation combes - Isolation des murs - Pac air/air - Ballon thermodynamique - | Oui | Oui | 533 | 498 | 79.1 | 497.83 | 43.98 | 35625950 | 95497.99 | 95497.99
Isolation combes - Isolation des murs - Pac air/air - Ballon thermodynamique - | Oui | Oui | 543 | 512 | 91.7 | 499.34 | 50.59 | 36394699.4 | 69938.81 | 69938.81
combles rampants pac air/eau chauffe-eau thermodynamique | Oui | Oui | 324 | 562 | 89.6 | 902.64 | 49.65 | 37335716.9 | 88829.815 | 88829.815
Isolation des murs - Pac air/eau - Ballon thermodynamique - | Oui | Oui | 140 | 659 | 84.7 | 659.21 | 46.89 | 37335716.9 | 45792.45 | 45792.45
Isolation combes - Isolation des murs - Pac air/air - Ballon thermodynamique - | Oui | Oui | 341 | 724 | 60.2 | 705.84 | 33.47 | 37670311.7 | 141416.05 | 141416.05
Isolation combes - Isolation des murs - Pac air/air - Ballon thermodynamique - | Oui | Oui | 341 | 724 | 60.2 | 705.84 | 33.47 | 37670311.7 | 141416.05 | 141416.05
Isolation combes - Isolation des murs - Pac air/air - Ballon thermodynamique - | Oui | Oui | 381 | 861 | 70.7 | 861.08 | 39.26 | 38221550.45 | 102279.61 | 102279.61
Isolation combes - Isolation des murs - Pac air/air - Ballon thermodynamique - | Oui | Oui | 381 | 861 | 70.7 | 861.08 | 39.26 | 38221550.45 | 102279.61 | 102279.61
Isolation combes - Isolation des murs - Pac air/air - Ballon thermodynamique - | Non | Oui | 526 | 767 | 100.1 | 766.68 | 67.23 | 39734355.6 | 85301.89 | 85301.89
Isolation combes - Isolation des murs - Pac air/air - Ballon thermodynamique - | Oui | Oui | 857.7 | 373 | 57.4 | 355.76 | 31.66 | 39958974.8 | 94215.985 | 94215.985
Isolation combes - Isolation des murs - Pac air/air - Ballon thermodynamique - | Oui | Oui | 857.7 | 373 | 57.4 | 355.76 | 31.66 | 39958974.8 | 94215.985 | 94215.985
Isolation combes - Isolation des murs - Pac air/air - Ballon thermodynamique - | Non | Oui | 545 | 585 | 62.3 | 942.8 | 34.37 | 40102642.35 | 104583.31 | 104583.31
Isolation combes - Isolation des murs - Pac air/air - Ballon thermodynamique - | Oui | Oui | 449 | 463 | 75.6 | 771.78 | 47.95 | 40109295.95 | 130486.3 | 130486.3
Isolation combes - Isolation des murs - Pac air/air - Ballon thermodynamique - | Oui | Oui | 449 | 463 | 75.6 | 771.78 | 47.95 | 40109295.95 | 130486.3 | 130486.3
Isolation des murs - Ballon solaire thermique - Pac air/eau - | Non | Oui | 482 | 604 | 65.8 | 594.04 | 149.88 | 40227676.16 | 57599.54 | 57599.54
Isolation combes - Isolation des murs - Pac air/air - Ballon thermodynamique - | Non | Oui | 570 | 580 | 98 | 568.76 | 54.32 | 43447616 | 94969.975 | 94969.975
combles rampants planchers bas pac air/eau chauffe-eau thermodynamique | Oui | Oui | 286 | 880 | 83.3 | 879.52 | 65.81 | 45418377.5 | 68772.695 | 68772.695
Isolation des murs - Isolation des planchers - Pac air/air - Ballon thermodynamique - | Oui | Oui | 286 | 880 | 83.3 | 879.52 | 65.81 | 45418377.5 | 68772.695 | 68772.695
Isolation combes - Isolation des planchers - Ballon solaire thermique - Pac air/air - | Oui | Oui | 474 | 843 | 68.6 | 663.81 | 41.11 | 56013812 | 80625.425 | 80625.425
Isolation combes - Isolation des planchers - Ballon solaire thermique - Pac air/air - | Oui | Oui | 474 | 843 | 68.6 | 663.81 | 41.11 | 56013812 | 80625.425 | 80625.425
Isolation combes - Isolation des murs - Pac air/air - Ballon thermodynamique - | Oui | Oui | 579 | 539 | 76.3 | 871.27 | 69.5 | 57165632 | 53481.5 | 53481.5
combles perdus pac air/eau chauffe-eau thermodynamique | Oui | Oui | 579 | 539 | 76.3 | 871.27 | 69.5 | 57165632 | 53481.5 | 53481.5
Isolation combes - Isolation des murs - Pac air/air - Ballon thermodynamique - | Oui | Oui | 180 | 402.53 | 73.661 | 593.6 | 40.72 | 57362327 | 57390.255 | 57390.255
Isolation combes - Isolation des murs - Pac air/air - Ballon thermodynamique - | Oui | Oui | 180 | 402.53 | 73.661 | 593.6 | 40.72 | 57362327 | 57390.255 | 57390.255
Isolation des murs - Isolation des planchers - Pac air/eau - Ballon thermodynamique - | Oui | Oui | 220 | 312.59 | 69.85 | 455.6 | 27.01 | 5091649.2 | 33095.7198 | 47518.2
Isolation des planchers - Ballon solaire thermique - Pac air/eau - | Non | Oui | 220 | 470.08 | 86.34 | 715.92 | 33.42 | 6906900 | 44894.85 | 58169.4231
Isolation combles - Isolation des murs - Isolation des planchers - Pac air/eau - Pac air/air - Ballon thermodynamique - | Non | Oui | 130 | 536.75 | 101.8 | 798.57 | 39.34 | 4540195.4 | 29511.2701 | 45416.65
Isolation combles - Isolation des murs - Pac air/air - Ballon thermodynamique - | Oui | Oui | 125 | 711.55 | 257.29 | 669.7 | 194.33 | 2258007.5 | 14677.0487 | 32898.6308
Isolation combles - Isolation des murs - Pac air/eau - Poele à bois- | Oui | Oui | 162 | 332.91 | 52.42 | 296.81 | 20.32 | 2418734.52 | 15721.7744 | 34342.77
Isolation combles - Isolation des planchers - Pac air/eau - Ballon thermodynamique - | Oui | Oui | 255 | 282.98 | 49.64 | 282.98 | 19.2 | 3632250.6 | 23609.6289 | 42635.6308
Isolation combles - Isolation des murs - Isolation des planchers - Pac air/air - Ballon thermodynamique - | Oui | Oui | 148 | 550.73 | 65.13 | 213.46 | 25.14 | 1505053.44 | 9782.8474 | 31777.4846
Isolation des murs - Pac air/eau - Ballon thermodynamique - | Oui | Oui | 168 | 700.65 | 123.68 | 700.65 | 47.83 | 4167602.88 | 27089.4187 | 48058.8615
Isolation combles - Isolation des murs - Pac air/eau - | Non | Oui | 260 | 501.31 | 96.88 | 501.31 | 37.51 | 5547048 | 23324.93 | 23324.93
Isolation des murs - Pac air/air - Ballon thermodynamique - | Non | Oui | 244 | 403 | 86 | 612 | 33 | 6498696 | 38880.07 | 38880.07
Isolation des murs - Pac air/air - Ballon thermodynamique - | Oui | Oui | 300 | 397 | 75 | 606 | 29 | 9347400 | 56834.14 | 56834.14
Isolation combles - Pac air/eau - VMC - Pac air/air - Ballon thermodynamique - | Oui | Oui | 206.44 | 442.35 | 168.59 | 427.71 | 90.2 | 2647671.447 | 17209.8644 | 18167.78
Isolation combles - Isolation des planchers - Ballon solaire thermique - Pac air/air - | Non | Oui | 189 | 346 | 145 | 510 | 56 | 2574180 | 16732.17 | 18324.82
Isolation combles - Isolation des murs - Ballon solaire thermique - Poele à bois- Pac air/air - | Non | Oui | 128 | 393 | 158 | 569 | 61 | 1950720 | 12679.68 | 14678.89
Isolation des murs - Pac air/eau - Ballon thermodynamique - | Non | Oui | 157.9 | 514.74 | 114.66 | 476.31 | 44.34 | 2591906.394 | 16847.3916 | 18582.3
Isolation combles - Isolation des murs - Pac air/air - Ballon thermodynamique - | Oui | Oui | 133 | 475 | 189 | 698 | 73 | 3158750 | 20531.875 | 22359.59
Isolation combles - Pac air/eau - Ballon thermodynamique - | Non | Oui | 169.12 | 421 | 189 | 645 | 73 | 2902099.2 | 18863.6448 | 20921.23
Isolation combles - Isolation des murs - Pac air/eau - Poele à bois- | Oui | Oui | 300 | 604 | 91 | 566 | 35 | 8602200 | 54281 | 54281
Isolation combles - Isolation des murs - Pac air/air - Ballon thermodynamique - | Oui | Oui | 91 | 615 | 209 | 615 | 81 | 1846572 | 12002.718 | 14876.98
Isolation combles - Isolation des murs - Isolation des planchers - Pac air/eau - Pac air/air - Ballon thermodynamique - | Oui | Oui | 166 | 288.1 | 103.55 | 351.15 | 40.06 | 2788610.76 | 18125.9699 | 20639.5
Isolation combles - Ballon solaire thermique - Pac air/air - | Non | Oui | 180 | 467 | 171 | 543 | 66 | 3262680 | 21207.42 | 23731.71
Isolation combles - Isolation des murs - Pac air/air - Ballon thermodynamique - | Non | Oui | 175 | 417 | 172 | 446 | 67 | 1989750 | 12933.375 | 16765.89
Isolation combles - Isolation des murs - Pac air/eau - Pac air/air - Ballon thermodynamique - | Oui | Oui | 195.6 | 798.95 | 196.79 | 772.46 | 148.09 | 4640817.336 | 30165.3127 | 33134.23
Isolation combles - Isolation des planchers - Ballon solaire thermique - Pac air/air - | Oui | Oui | 133 | 464 | 159 | 419 | 62 | 1804278 | 11727.807 | 16652.05
Isolation combles - Isolation des murs - Isolation des planchers - Pac air/air - Ballon thermodynamique - | Non | Oui | 180 | 417 | 167 | 620 | 65 | 2997000 | 19480.5 | 23651.07
Isolation combles - Isolation des murs - Pac air/air - Ballon thermodynamique - | Oui | Oui | 117.31 | 800.41 | 193.9 | 785.16 | 126.33 | 2936919.197 | 19089.9748 | 23738.86
Isolation combles - Isolation des murs - Pac air/eau - Poele à bois- VMC - | Oui | Oui | 133 | 602 | 130 | 602 | 50 | 2789808 | 18133.752 | 22898.9
Isolation des planchers - Ballon solaire thermique - Pac air/air - | Non | Oui | 119 | 498 | 196 | 587 | 76 | 2310742 | 15019.823 | 20306.3
Isolation combles - Isolation des murs - Pac air/eau - Poele à bois- VMC - | Non | Oui | 200 | 371 | 136 | 504 | 53 | 2706000 | 17589 | 23453.5
Isolation combles - Isolation des planchers - Pac air/eau - Ballon thermodynamique - | Non | Oui | 113 | 486 | 109 | 486 | 42 | 2307912 | 15001.428 | 21198.2
Isolation combles - Isolation des planchers - Pac air/air - Ballon thermodynamique - | Oui | Oui | 143.29 | 387 | 137 | 563 | 53 | 2776960.2 | 18050.2413 | 25195.55
Isolation combles - Isolation des murs - Ballon solaire thermique - Poele à bois- Pac air/air - | Non | Oui | 164 | 350.17 | 136.26 | 515.08 | 93.94 | 2624544.48 | 17059.5391 | 24693.55
Isolation des murs - Pac air/air - Ballon thermodynamique - | Oui | Oui | 148 | 396 | 99 | 572 | 38 | 4267728 | 27740.232 | 34306.2
Isolation combles - Isolation des planchers - Pac air/air - Ballon thermodynamique - | Oui | Oui | 269 | 378 | 110 | 578 | 42 | 7785936 | 50608.584 | 55034.35
Isolation combles - Isolation des murs - Ballon solaire thermique - Poele à bois- Pac air/air - | Non | Oui | 188 | 570.32 | 101.98 | 586.03 | 56.94 | 4575570.32 | 29741.2071 | 36268.28
Isolation combles - Isolation des murs - Pac air/air - Ballon thermodynamique - | Oui | Oui | 172.45 | 530 | 131 | 494 | 51 | 2903023.3 | 18869.6515 | 26746.83
Isolation combles - Isolation des planchers - Pac air/eau - Ballon thermodynamique - | Oui | Oui | 93.51 | 289.5 | 93.97 | 289.5 | 36.19 | 1279098.977 | 8314.1434 | 17612.47
Isolation combles - Isolation des murs - Pac air/air - Ballon thermodynamique - | Oui | Oui | 127 | 666.55 | 125.93 | 621.76 | 48.67 | 2765732.34 | 17977.2602 | 26747.59
Isolation combles - Isolation des murs - Ballon solaire thermique - Pac air/eau - Poele à bois- | Non | Oui | 245 | 314 | 105 | 461 | 41 | 5556600 | 36117.9 | 43542.3
Isolation des planchers - Ballon solaire thermique - Pac air/eau - | Oui | Oui | 82 | 841 | 255 | 644 | 99 | 1698220 | 11038.43 | 21398.76
Isolation combles - Isolation des murs - Pac air/air - Ballon thermodynamique - | Non | Oui | 144.29 | 569.4 | 135 | 569.4 | 52.33 | 2014416.818 | 13093.7093 | 23281.97
Isolation combles - Isolation des murs - Isolation des planchers - Ballon solaire thermique - Pac air/eau - Poele à bois- | Oui | Oui | 190 | 393 | 160 | 577 | 148 | 3097380 | 20132.97 | 29881.73
Isolation combles - Isolation des planchers - Ballon solaire thermique - Pac air/air - | Oui | Oui | 176 | 468 | 110 | 468 | 43 | 4039200 | 26254.8 | 35547.58
Isolation combles - Ballon solaire thermique - Pac air/eau - | Oui | Oui | 160 | 528.71 | 223.92 | 798.48 | 188.51 | 3708617.6 | 24106.0144 | 33763.41
Isolation combles - Isolation des murs - Pac air/eau - Pac air/air - Ballon thermodynamique - | Non | Oui | 142 | 536.24 | 114.36 | 491.4 | 44.21 | 1905029.4 | 12382.6911 | 23539.37
Isolation combles - Isolation des murs - Pac air/air - Ballon thermodynamique - | Oui | Oui | 77 | 633 | 233 | 698 | 90 | 1779008 | 11563.552 | 22960.43
Isolation combles - Ballon solaire thermique - Pac air/air - | Non | Oui | 227.92 | 454.64 | 126.02 | 698.87 | 86.01 | 4190491.536 | 27238.195 | 37304.5
Isolation combles - Isolation des murs - Ballon solaire thermique - Pac air/eau - | Non | Oui | 238.71 | 289 | 92 | 429 | 85 | 4434276.96 | 28822.8002 | 38793.48
Isolation combles - Ballon solaire thermique - Pac air/eau - | Oui | Oui | 126.5 | 463 | 144 | 674 | 68 | 2913042 | 18934.773 | 29964.15
Isolation combles - Isolation des planchers - Ballon solaire thermique - Pac air/air - | Non | Oui | 212 | 322 | 109 | 365 | 54 | 3032872 | 19713.668 | 30844.5
Isolation combles - Isolation des murs - Pac air/air - Ballon thermodynamique - | Non | Oui | 106 | 468 | 184 | 468 | 71 | 1599116 | 10394.254 | 22460
Isolation combles - Isolation des murs - Ballon solaire thermique - Pac air/eau - Poele à bois- | Oui | Oui | 255 | 375.56 | 163.49 | 388.09 | 126.28 | 2536938.9 | 16490.1028 | 28137.35
Isolation combles - Isolation des planchers - Pac air/air - Ballon thermodynamique - | Oui | Oui | 211.2 | 767.62 | 209.48 | 735.35 | 81.14 | 5250427.776 | 34127.7805 | 44291.13
Isolation des murs - Pac air/eau - Ballon thermodynamique - | Oui | Oui | 105 | 298.7 | 131.25 | 298.7 | 50.66 | 989679.6 | 6432.9174 | 19420
Isolation combles - Isolation des murs - Isolation des planchers - Pac air/eau - Pac air/air - Ballon thermodynamique - | Oui | Oui | 140 | 416 | 185 | 614 | 72 | 2883440 | 18742.36 | 30761.02
Isolation combles - Pac air/eau - Ballon thermodynamique - | Oui | Oui | 120 | 469 | 196 | 680 | 76 | 2754240 | 17902.56 | 30045.99
Isolation combles - Isolation des murs - Pac air/air - Ballon thermodynamique - | Oui | Oui | 64 | 828 | 214 | 757 | 83 | 1639168 | 10654.592 | 23561.43
Isolation des murs - Pac air/air - Ballon thermodynamique - | Non | Oui | 120 | 364 | 134 | 509 | 52 | 1645200 | 10693.8 | 23794.85
Isolation combles - Isolation des murs - Ballon solaire thermique - Pac air/eau - | Oui | Oui | 125 | 620.86 | 244.78 | 754.11 | 167.15 | 2788060 | 18122.39 | 31085.4
Isolation combles - Isolation des murs - Pac air/air - Ballon thermodynamique - | Oui | Oui | 84 | 419 | 110 | 479 | 43 | 1977696 | 12855.024 | 27015.34
Isolation combles - Isolation des planchers - Pac air/air - Ballon thermodynamique - | Non | Oui | 117 | 431 | 170 | 431 | 66 | 1281150 | 8327.475 | 23490.99
Isolation combles - Isolation des planchers - Ballon solaire thermique - Poele à bois- Pac air/air - | Non | Oui | 200 | 512 | 165 | 490 | 64 | 2556000 | 16614 | 30957.67
Isolation combles - Isolation des murs - Pac air/air - Ballon thermodynamique - | Oui | Oui | 77 | 650 | 110 | 650 | 43 | 2523906 | 16405.389 | 30850.94
Isolation combles - Isolation des murs - Isolation des planchers - Pac air/eau - Poele à bois- Ballon thermodynamique - | Non | Oui | 122 | 476 | 99 | 483 | 38 | 2931660 | 19055.79 | 33410.83
Isolation des murs - Ballon solaire thermique - Pac air/air - | Oui | Oui | 150.35 | 698 | 100 | 563 | 39 | 4254303.6 | 27652.9734 | 41496.12
Isolation combles - Isolation des planchers - Pac air/eau - Ballon thermodynamique - | Oui | Oui | 120 | 421 | 148 | 421 | 57 | 1659840 | 10788.96 | 26321.46
Isolation combles - Isolation des murs - Ballon solaire thermique - Pac air/eau - Poele à bois- | Oui | Oui | 90 | 886 | 122 | 605 | 47 | 1908360 | 12404.34 | 27808.15
Isolation des murs - Poele à bois- Pac air/air - Ballon thermodynamique - | Oui | Oui | 181 | 382 | 116 | 561 | 45 | 3549048 | 23068.812 | 37578.43
Isolation combles - Isolation des murs - Pac air/air - Ballon thermodynamique - | Non | Oui | 180 | 542 | 62 | 613 | 24 | 4876920 | 31699.98 | 45406.7308
Isolation combles - Isolation des murs - Ballon solaire thermique - Pac air/eau - | Oui | Oui | 120 | 506 | 152 | 506 | 59 | 2038320 | 13249.08 | 28903.97
Isolation combles - Isolation des murs - Ballon solaire thermique - Poele à bois- Pac air/air - | Oui | Oui | 129.16 | 441 | 137 | 639 | 53 | 2876134.88 | 18694.8767 | 33950.7
Isolation combles - Isolation des murs - Pac air/air - Ballon thermodynamique - | Non | Oui | 183 | 400 | 151 | 434 | 59 | 2058750 | 13381.875 | 29229
Isolation combles - Isolation des planchers - Pac air/eau - Pac air/air - Ballon thermodynamique - | Non | Oui | 204 | 558.88 | 69.62 | 558.88 | 26.93 | 4991818.8 | 32446.8222 | 46621.97
Isolation combles - Isolation des murs - Ballon solaire thermique - Pac air/eau - | Non | Oui | 235.3 | 514.38 | 78.8 | 489.27 | 30.5 | 4965634.726 | 32276.6257 | 46537.58
Isolation combles - Isolation des murs - Pac air/air - Ballon thermodynamique - | Oui | Oui | 215.13 | 375.56 | 159.03 | 476.2 | 98.22 | 3089963.821 | 20084.7648 | 35629.62
Isolation des murs - Pac air/eau - Poele à bois- Ballon thermodynamique - | Oui | Oui | 190.72 | 570 | 98 | 570 | 38 | 5479004.16 | 35613.527 | 49669.31
Isolation combles - Pac air/eau - Pac air/air - Ballon thermodynamique - | Non | Oui | 231.82 | 374.14 | 113.27 | 566.44 | 77.6 | 3399686.664 | 22097.9633 | 37744.6692
Isolation combles - Isolation des murs - Ballon solaire thermique - Pac air/eau - Poele à bois- | Oui | Oui | 128.66 | 474 | 108 | 474 | 42 | 3001380.48 | 19508.9731 | 35671.14
Isolation combles - Isolation des murs - Pac air/air - Ballon thermodynamique - | Non | Oui | 45 | 514.66 | 95.85 | 514.66 | 36.44 | 1162074.6 | 7553.4849 | 25663.14
Isolation des murs - Pac air/eau - Ballon thermodynamique - | Non | Oui | 158 | 560 | 85 | 585 | 33 | 4011936 | 26077.584 | 42340.65
Isolation combles - Isolation des murs - Ballon solaire thermique - Pac air/eau - Poele à bois- | Oui | Oui | 153 | 469 | 134 | 693 | 52 | 3726774 | 24224.031 | 40807
Isolation combles - Isolation des planchers - Ballon solaire thermique - Pac air/eau - Poele à bois- Ballon thermodynamique - | Non | Oui | 122 | 445 | 108 | 681 | 42 | 3586068 | 23309.442 | 40040.25
Isolation combles - Isolation des murs - Ballon solaire thermique - Poele à bois- Pac air/air - | Oui | Oui | 135 | 439 | 110 | 439 | 42 | 2894130 | 18811.845 | 36050.91
Isolation des murs - Pac air/air - Ballon thermodynamique - | Non | Oui | 83.05 | 770.32 | 151.47 | 714.55 | 58.41 | 2070712.226 | 13459.6295 | 31602.03
Isolation combles - Isolation des murs - Ballon solaire thermique - Pac air/eau - | Non | Oui | 138 | 563 | 110 | 647 | 43 | 3834192 | 24922.248 | 41940.4
Isolation combles - Isolation des murs - Pac air/air - Ballon thermodynamique - | Oui | Oui | 108.5 | 452 | 102 | 684 | 39 | 3779055 | 24563.8575 | 42146.3
Isolation combles - Isolation des murs - Ballon solaire thermique - Pac air/eau - | Oui | Oui | 125 | 480.92 | 214.42 | 714.13 | 139.84 | 2727877.5 | 17731.2038 | 36267.95
Isolation combles - Ballon solaire thermique - Pac air/eau - | Non | Oui | 246.6 | 433 | 164 | 423 | 64 | 2655882 | 17263.233 | 35908.8923
Isolation combles - Isolation des murs - Ballon solaire thermique - Poele à bois- Pac air/air - | Oui | Oui | 102 | 783 | 119 | 427 | 46 | 1476756 | 9598.914 | 29300.4308
Isolation des planchers - Pac air/air - Ballon thermodynamique - | Oui | Oui | 96 | 544 | 109 | 544 | 42 | 2602368 | 16915.392 | 35954.27
Isolation combles - Isolation des murs - Ballon solaire thermique - Pac air/air - | Non | Oui | 121.74 | 445 | 110 | 647 | 43 | 3382424.16 | 21985.757 | 40860.66
Isolation combles - Isolation des murs - Ballon solaire thermique - Pac air/eau - | Oui | Oui | 141 | 583 | 109 | 539 | 42 | 3784158 | 24597.027 | 43221
Isolation combles - Isolation des murs - Pac air/air - Ballon thermodynamique - | Non | Oui | 195 | 547 | 172 | 515 | 67 | 2620800 | 17035.2 | 36713.82
Isolation combles - Isolation des murs - Pac air/eau - Pac air/air - Ballon thermodynamique - | Non | Oui | 252 | 416.32 | 126.97 | 646.36 | 76.05 | 5461288.56 | 35498.3756 | 53809
Isolation des planchers - Ballon solaire thermique - Pac air/air - | Non | Oui | 380 | 626 | 158 | 552 | 61 | 5597400 | 36383.1 | 54803.23
Isolation combles - Isolation des murs - Ballon solaire thermique - Pac air/eau - | Oui | Oui | 100 | 690 | 110 | 690 | 43 | 3493800 | 22709.7 | 42579.26
Isolation combles - Isolation des murs - Pac air/air - Ballon thermodynamique - | Oui | Oui | 128.7 | 508 | 119 | 658 | 46 | 2993047.2 | 19454.8068 | 39650.65
Isolation combles - Isolation des murs - Isolation des planchers - Pac air/eau - Poele à bois- Ballon thermodynamique - | Non | Oui | 136 | 628 | 108 | 631 | 42 | 4325616 | 28116.504 | 47670.5
Isolation combles - Ballon solaire thermique - Pac air/eau - | Non | Oui | 172 | 602 | 171 | 635 | 66 | 2936040 | 19084.26 | 39616.22
Isolation combles - Isolation des murs - Ballon solaire thermique - Pac air/air - | Non | Oui | 115 | 451 | 110 | 693 | 43 | 3438500 | 22350.25 | 43055.06
Isolation combles - Isolation des planchers - Ballon solaire thermique - Pac air/air - | Non | Oui | 357.9 | 629.49 | 156.75 | 636.01 | 93.25 | 5827614.12 | 37879.4918 | 57325.27
Isolation combles - Isolation des murs - Ballon solaire thermique - Pac air/eau - Poele à bois- | Oui | Oui | 180 | 310 | 73 | 272 | 28 | 2371680 | 15415.92 | 37672.1
Isolation combles - Isolation des planchers - Pac air/air - Ballon thermodynamique - | Oui | Oui | 114.45 | 293.67 | 92.98 | 409.78 | 68.85 | 2107049.679 | 13695.8229 | 36812.32
Isolation combles - Isolation des murs - Chaudière biomasse - Ballon thermodynamique - | Oui | Non | 166.98 | 782.13 | 92.02 | 749.75 | 35.62 | 6439253.08 | 41855.145 | 62200.81
Isolation combles - Isolation des murs - Ballon solaire thermique - Pac air/air - | Non | Oui | 160 | 817 | 104 | 317 | 40 | 2038720 | 13251.68 | 36572.57
Isolation combles - Isolation des murs - Ballon solaire thermique - Poele à bois- Pac air/air - | Non | Oui | 170.2 | 652 | 133 | 652 | 51 | 3068706 | 19946.589 | 42884.03
Isolation combles - Isolation des murs - Pac air/air - Ballon thermodynamique - | Non | Oui | 108.15 | 898 | 151 | 451 | 58 | 1615112.1 | 10498.2286 | 34980.4385
Isolation combles - Ballon solaire thermique - Pac air/air - | Oui | Oui | 126 | 724.53 | 150.71 | 736.21 | 113.47 | 2981679.12 | 19380.9143 | 43148.52
Isolation combles - Pac air/eau - Pac air/air - Ballon thermodynamique - | Non | Oui | 120 | 688 | 123 | 631 | 48 | 2095200 | 13618.8 | 37981.3615
Isolation combles - Isolation des murs - Ballon solaire thermique - Pac air/eau - | Oui | Oui | 262 | 518 | 122 | 522 | 69 | 4510068 | 29315.442 | 52114.73
Isolation combles - Isolation des murs - Pac air/air - Ballon thermodynamique - | Oui | Oui | 107 | 885.3 | 110 | 343 | 43 | 1733400 | 11267.1 | 36931.7385
Isolation combles - Isolation des planchers - Ballon solaire thermique - Pac air/air - | Non | Oui | 98 | 897 | 157 | 348 | 61 | 843780 | 5484.57 | 32180.8615
Isolation combles - Pac air/eau - Ballon thermodynamique - | Non | Oui | 95 | 773 | 145 | 300 | 88 | 765320 | 4974.58 | 33642.8538
Isolation combles - Isolation des murs - Ballon solaire thermique - Pac air/eau - Poele à bois- | Non | Oui | 83 | 874 | 178 | 339 | 151 | 468120 | 3042.78 | 32075.8231
Isolation combles - Isolation des murs - Ballon solaire thermique - Pac air/air - | Non | Oui | 83 | 892 | 139 | 346 | 81 | 659850 | 4289.025 | 33269.6692
Isolation combles - Isolation des murs - Isolation des planchers - Pac air/eau - Poele à bois- Ballon thermodynamique - | Oui | Oui | 88 | 833 | 110 | 323 | 43 | 1330560 | 8648.64 | 37928.1231
Isolation combles - Ballon solaire thermique - Pac air/air - | Oui | Oui | 79 | 937 | 124 | 363 | 48 | 945630 | 6146.595 | 36128.1231
Isolation combles - Isolation des murs - Ballon solaire thermique - Pac air/air - | Non | Oui | 80 | 889 | 124 | 345 | 73 | 652800 | 4243.2 | 38881.9769
Isolation combles - Isolation des murs - Ballon solaire thermique - Pac air/eau - | Oui | Oui | 270 | 509.47 | 107.84 | 793.1 | 41.76 | 10954537.2 | 33934.92 | 33934.92
Isolation combles - Isolation des planchers - Pac air/eau - Ballon thermodynamique - | Non | Oui | 390 | 491.81 | 110.2 | 780.39 | 60.96 | 8417331 | 31154.55 | 31154.55
Isolation combles - Isolation des murs - Pac air/air - Ballon thermodynamique - | Oui | Oui | 240 | 496.26 | 108.13 | 773.27 | 41.87 | 9478944 | 42120.06 | 42120.06
Isolation combles - Isolation des murs - Ballon solaire thermique - Pac air/air - | Oui | Oui | 208 | 514.76 | 97.17 | 796.09 | 37.61 | 8519247.36 | 46343.26 | 46343.26
Isolation combles - Isolation des planchers - Pac air/air - Ballon thermodynamique - | Oui | Oui | 285 | 581.31 | 170.36 | 555.91 | 99.92 | 4938371.7 | 28564.83 | 28564.83
Isolation des murs - Pac air/eau - Ballon thermodynamique - | Oui | Oui | 190 | 577.73 | 194.12 | 592.1 | 150.38 | 3189218.4 | 18738.82 | 18738.82
Isolation combles - Isolation des murs - Ballon solaire thermique - Pac air/eau - Poele à bois- | Oui | Oui | 130 | 759.26 | 222.3 | 747.41 | 71.97 | 3336673.6 | 19897.57 | 19897.57
Isolation combles - Isolation des murs - Pac air/air - Ballon thermodynamique - | Oui | Oui | 181 | 733.46 | 109.8 | 733.46 | 42.49 | 6753540.78 | 41828.84 | 41828.84
Isolation combles - Isolation des murs - Pac air/eau - Pac air/air - Ballon thermodynamique - | Oui | Oui | 190 | 478.01 | 54.36 | 448.41 | 21 | 4385226.6 | 28313.26 | 28313.26
Isolation des planchers - Ballon solaire thermique - Pac air/eau - | Non | Oui | 250.8 | 467.81 | 71.47 | 467.81 | 27.66 | 5961039.48 | 37664.22 | 37664.22
Isolation combles - Isolation des murs - Ballon solaire thermique - Pac air/eau - | Non | Oui | 199.44 | 474.53 | 91.93 | 474.53 | 35.57 | 4027124.39 | 26176.3085 | 26699.21
Isolation combles - Isolation des murs - Chaudière biomasse - Ballon thermodynamique - | Oui | Non | 129 | 792.11 | 182.58 | 793.27 | 117.08 | 3314683.38 | 21545.442 | 22893.26
Isolation combles - Isolation des planchers - Ballon solaire thermique - Poele à bois- Pac air/air - | Oui | Oui | 228 | 630.57 | 136.14 | 600.09 | 52.71 | 4742500.32 | 30826.2521 | 31585.41
Isolation combles - Isolation des murs - Isolation des planchers - Pac air/eau - Poele à bois- Ballon thermodynamique - | Oui | Oui | 168 | 741.24 | 176.24 | 731.71 | 101.6 | 4022622.24 | 26147.0446 | 28305.74
Isolation des murs - Isolation des planchers - Pac air/air - Ballon thermodynamique - | Oui | Oui | 120 | 655.5 | 156.07 | 606.85 | 60.33 | 2492131.2 | 16198.8528 | 19452.38
Isolation combles - Isolation des planchers - Pac air/air - Ballon thermodynamique - | Oui | Oui | 220 | 503.18 | 48.54 | 503.18 | 18.76 | 5754909.6 | 37406.9124 | 38713.02
Isolation combles - Isolation des murs - Ballon solaire thermique - Pac air/air - | Non | Oui | 234 | 630.84 | 132.16 | 630.75 | 91.69 | 4793321.52 | 31156.5899 | 33282.8
Isolation combles - Isolation des murs - Chaudière biomasse - Ballon thermodynamique - | Non | Non | 120 | 623.79 | 97.75 | 580.7 | 37.73 | 2997194.4 | 19481.7636 | 23202.89
Isolation combles - Isolation des murs - Ballon solaire thermique - Pac air/eau - | Oui | Oui | 170 | 553.32 | 133.81 | 553.32 | 51.78 | 3239948.4 | 21059.6646 | 25488.39
Isolation combles - Isolation des murs - Pac air/eau - Pac air/air - Ballon thermodynamique - | Oui | Oui | 104 | 604.96 | 171.11 | 604.96 | 66.12 | 2129495.68 | 13841.7219 | 19479.87
Isolation combles - Isolation des murs - Ballon solaire thermique - Pac air/eau - Poele à bois- | Oui | Oui | 196 | 378.96 | 93.95 | 378.96 | 36.35 | 3626184.24 | 23570.1976 | 29450.37
Isolation combles - Isolation des murs - Pac air/air - Ballon thermodynamique - | Oui | Oui | 94 | 780.51 | 76.87 | 750.12 | 29.63 | 3657207.24 | 23771.8471 | 31288.24
Isolation combles - Isolation des murs - Ballon solaire thermique - Pac air/air - | Non | Oui | 166 | 558.57 | 115.81 | 558.57 | 44.79 | 2558624.4 | 16631.0586 | 26270.42
Isolation des murs - Poele à bois- Pac air/air - Ballon thermodynamique - | Non | Oui | 100 | 503.79 | 141.37 | 503.79 | 54.58 | 1347630 | 8759.595 | 19417.26
Isolation combles - Isolation des murs - Ballon solaire thermique - Pac air/eau - | Oui | Oui | 220 | 468.95 | 168.15 | 714.04 | 87.85 | 5234948.4 | 34027.1646 | 42476.95
Isolation combles - Isolation des murs - Chaudière biomasse - Ballon thermodynamique - | Oui | Non | 110 | 746.3 | 136.92 | 746.3 | 52.88 | 2898495.6 | 18840.2214 | 28911.33
Isolation combles - Isolation des murs - Ballon solaire thermique - Pac air/air - | Non | Oui | 125 | 340.47 | 91.92 | 464.93 | 35.47 | 2469395 | 16051.0675 | 27408.4
Isolation combles - Isolation des murs - Pac air/eau - Pac air/air - Ballon thermodynamique - | Oui | Oui | 127 | 645.06 | 101.67 | 645.06 | 39.24 | 4154713.56 | 27005.6381 | 37401.92
Isolation combles - Isolation des murs - Isolation des planchers - Pac air/eau - Poele à bois- Ballon thermodynamique - | Non | Oui | 240.25 | 566.02 | 72.55 | 566.02 | 28.07 | 5945154.425 | 38643.5038 | 49158.8
Isolation combles - Ballon solaire thermique - Pac air/air - | Oui | Oui | 102.6 | 762.8 | 158.01 | 762.8 | 61.03 | 2736060.876 | 17784.3957 | 30453.95
Isolation combles - Isolation des planchers - Pac air/eau - Ballon thermodynamique - | Oui | Oui | 155 | 428.06 | 114.07 | 438.85 | 58.63 | 2239495.8 | 14556.7227 | 29243.71
Isolation combles - Isolation des murs - Ballon solaire thermique - Pac air/eau - Poele à bois- | Oui | Oui | 110 | 362.32 | 145.14 | 509.28 | 56.26 | 1893623.6 | 12308.5534 | 27988.94
Isolation combles - Isolation des murs - Pac air/air - Ballon thermodynamique - | Non | Oui | 102 | 826.52 | 136.18 | 772.51 | 52.6 | 2790371.16 | 18137.4125 | 33261.2
Isolation combles - Isolation des murs - Ballon solaire thermique - Pac air/air - | Non | Oui | 356.48 | 603.57 | 132.54 | 603.57 | 51.35 | 5905661.568 | 38386.8002 | 52078.6
Isolation combles - Isolation des murs - Ballon solaire thermique - Pac air/eau - | Oui | Oui | 262 | 508.87 | 151.76 | 795.97 | 88.6 | 7042575.72 | 45776.7422 | 58832.3077
Isolation combles - Isolation des murs - Pac air/eau - Pac air/air - Ballon thermodynamique - | Non | Oui | 142.57 | 655.77 | 171.93 | 718.37 | 133.21 | 3170197.926 | 20606.2865 | 36965.15
Isolation combles - Isolation des murs - Ballon solaire thermique - Pac air/air - | Non | Oui | 221 | 507.35 | 87.69 | 786.3 | 44.5 | 7541138.8 | 49017.4022 | 62689.37
Isolation des murs - Pac air/eau - Poele à bois- Ballon thermodynamique - | Non | Oui | 356 | 405.17 | 87.67 | 405.17 | 33.96 | 7136141.04 | 46384.9168 | 60788.99
Isolation combles - Isolation des murs - Ballon solaire thermique - Pac air/eau - Poele à bois- | Non | Oui | 271.4 | 218.03 | 56.04 | 311.01 | 26.44 | 3552685.708 | 23092.4571 | 41296.7
Isolation combles - Isolation des planchers - Pac air/air - Ballon thermodynamique - | Oui | Oui | 396 | 451.2 | 75.66 | 451.2 | 29.3 | 9021909.6 | 58642.4124 | 73746.74
Isolation combles - Isolation des murs - Ballon solaire thermique - Pac air/air - | Non | Oui | 150 | 754.27 | 208.46 | 754.27 | 134.9 | 3530409 | 22947.6585 | 41656.12
Isolation combles - Isolation des murs - Ballon solaire thermique - Pac air/air - | Oui | Oui | 143 | 770.36 | 157.29 | 721.41 | 60.85 | 3589483.04 | 23331.6398 | 42629.22
Isolation combles - Pac air/eau - Ballon thermodynamique - | Non | Oui | 230 | 476.44 | 145.33 | 471.89 | 84.95 | 2669886 | 17354.259 | 37719.8
Isolation combles - Isolation des murs - Isolation des planchers - Ballon solaire thermique - Pac air/eau - Poele à bois- | Oui | Oui | 110 | 537.53 | 130.29 | 680.12 | 76.1 | 2524803.6 | 16411.2234 | 37568.6
Isolation combles - Isolation des planchers - Ballon solaire thermique - Pac air/air - | Non | Oui | 78 | 529.4 | 157.15 | 529.4 | 60.63 | 1096921.8 | 7129.9917 | 29841.4077
Isolation combles - Isolation des murs - Pac air/air - Ballon thermodynamique - | Oui | Oui | 164 | 672.55 | 115.5 | 672.55 | 44.68 | 3912885.84 | 25433.758 | 47180.84
Isolation combles - Isolation des murs - Ballon solaire thermique - Pac air/eau - | Non | Oui | 198 | 621.49 | 131.42 | 621.49 | 50.87 | 3389482.8 | 22031.6382 | 44402.48
Isolation combles - Ballon solaire thermique - Pac air/eau - | Non | Oui | 250 | 619.74 | 123.95 | 618.91 | 69.51 | 4120500 | 26783.25 | 48919.9
Isolation combles - Isolation des murs - Ballon solaire thermique - Pac air/air - | Oui | Oui | 142 | 508.31 | 155.86 | 777.04 | 100.25 | 3651958.84 | 23737.7325 | 47392.2
Isolation des murs - Ballon solaire thermique - Pac air/eau - | Non | Oui | 107 | 829.39 | 93.03 | 780.51 | 35.84 | 4302703.26 | 27967.5712 | 43791.2923
Isolation combles - Isolation des murs - Ballon solaire thermique - Pac air/eau - Poele à bois- | Non | Oui | 180 | 523.53 | 93.64 | 525.53 | 36.21 | 4051569.6 | 26335.2024 | 30150.04
Isolation combles - Isolation des murs - Pac air/air - Ballon thermodynamique - | Non | Oui | 210 | 559.94 | 183.05 | 592.37 | 124.62 | 2946825 | 19154.3625 | 23712.04
Isolation combles - Isolation des planchers - Ballon solaire thermique - Pac air/air - | Oui | Oui | 155 | 656.41 | 103.89 | 679.44 | 58.87 | 5194170.9 | 33762.1108 | 38530.51
Isolation combles - Isolation des murs - Ballon solaire thermique - Pac air/air - | Oui | Oui | 160 | 615.19 | 19.76 | 639.18 | 62.09 | 4986057.6 | 32409.3744 | 37447.12
Isolation combles - Isolation des murs - Pac air/air - Ballon thermodynamique - | Non | Oui | 123 | 754.3 | 208.78 | 754.3 | 80.79 | 2485251.9 | 16154.1374 | 22896.91
Isolation combles - Isolation des murs - Isolation des planchers - Ballon solaire thermique - Poele à bois- Pac air/air - | Oui | Oui | 139 | 488.51 | 94.3 | 448.05 | 36.44 | 3089544.66 | 20082.0403 | 27177.81
Isolation combles - Isolation des planchers - Pac air/air - Ballon thermodynamique - | Non | Oui | 232 | 731.33 | 123.63 | 765.38 | 76.96 | 4791403.2 | 31144.1208 | 45466.2539
Isolation des murs - Pac air/air - Ballon thermodynamique - | Non | Oui | 344 | 711.75 | 146.02 | 718.95 | 92.64 | 6463519.2 | 42012.8748 | 59553.79
Isolation combles - Isolation des murs - Ballon solaire thermique - Pac air/air - | Oui | Oui | 300 | 452.48 | 57.71 | 754.14 | 22.34 | 11855160 | 46406.49 | 46406.49
Isolation combles - Isolation des murs - Ballon solaire thermique - Pac air/eau - Poele à bois- | Oui | Oui | 422.25 | 436.12 | 87.83 | 690 | 40.21 | 14816186.69 | 65160.3 | 65160.3
Isolation combles - Isolation des planchers - Ballon solaire thermique - Poele à bois- Pac air/air - | Oui | Oui | 315 | 487.59 | 93.38 | 764.89 | 43.34 | 12273565.5 | 51794.2 | 51794.2
Isolation combles - Isolation des murs - Pac air/eau - Pac air/air - Ballon thermodynamique - | Oui | Oui | 228 | 504.84 | 117.51 | 777.74 | 65.68 | 6169287.84 | 16844.95 | 16844.95
Isolation des murs - Pac air/eau - Ballon thermodynamique - | Oui | Oui | 330 | 501.9 | 105.68 | 785.68 | 40.96 | 13270910.4 | 61618.44 | 61618.44
Isolation combles - Isolation des murs - Isolation des planchers - Ballon solaire thermique - Pac air/eau - Poele à bois- | Oui | Oui | 315 | 499.99 | 81.96 | 789.66 | 55.76 | 12483639 | 58448.37 | 58448.37
Isolation combles - Isolation des murs - Pac air/air - Ballon thermodynamique - | Non | Oui | 277 | 499.16 | 69.23 | 783.71 | 40.19 | 9473931.84 | 41233.72 | 41233.72
Isolation combles - Ballon solaire thermique - Pac air/air - | Oui | Oui | 143 | 525.63 | 97.05 | 796.78 | 37.51 | 5863082.94 | 21187.12 | 21187.12
Isolation combles - Isolation des murs - Ballon solaire thermique - Pac air/air - | Oui | Oui | 175 | 471.26 | 100.9 | 785.44 | 53.46 | 6917211 | 29028.76 | 29028.76
Isolation combles - Isolation des murs - Pac air/eau - Ballon thermodynamique - | Non | Oui | 210 | 518.55 | 93.35 | 794.18 | 36.12 | 7322859.6 | 33486.75 | 33486.75
Isolation combles - Isolation des murs - Ballon solaire thermique - Pac air/eau - Poele à bois- | Non | Oui | 250 | 468.35 | 62.75 | 721.19 | 24.28 | 9408285 | 47262.22 | 47262.22
Isolation combles - Isolation des murs - Ballon solaire thermique - Pac air/eau - Poele à bois- | Oui | Oui | 140 | 523.58 | 106.02 | 785.05 | 40.96 | 5625320.4 | 25242.75 | 25242.75
Isolation combles - Isolation des murs - Pac air/air - Ballon thermodynamique - | Oui | Oui | 270 | 474.83 | 125.78 | 791.39 | 77.37 | 7325845.2 | 36208.72 | 36208.72
Isolation combles - Isolation des murs - Ballon solaire thermique - Pac air/air - | Oui | Oui | 190 | 474.88 | 109.05 | 791.47 | 42.19 | 7687612.8 | 39739 | 39739
Isolation combles - Isolation des murs - Ballon solaire thermique - Pac air/eau - | Oui | Oui | 150 | 476.86 | 89.42 | 794.76 | 34.55 | 6157701 | 31272.9 | 31272.9
Isolation combles - Isolation des murs - Pac air/eau - Pac air/air - Ballon thermodynamique - | Oui | Oui | 210 | 516.51 | 111.74 | 793.16 | 56.62 | 5877589.2 | 29999.62 | 29999.62
Isolation combles - Isolation des murs - Ballon solaire thermique - Pac air/air - | Oui | Oui | 170 | 627.39 | 105.43 | 593.97 | 40.78 | 5078284.2 | 25622.06 | 25622.06
Isolation des murs - Pac air/eau - Poele à bois- Ballon thermodynamique - | Oui | Oui | 154 | 526.33 | 140.01 | 792.18 | 54.16 | 4318893.04 | 21322.34 | 21322.34
Isolation combles - Isolation des murs - Ballon solaire thermique - Pac air/eau - Poele à bois- | Oui | Oui | 100 | 624.46 | 155.7 | 798.11 | 90.48 | 2688994 | 12578.55 | 12578.55
Isolation combles - Isolation des planchers - Pac air/air - Ballon thermodynamique - | Oui | Oui | 240 | 380.9 | 85.74 | 634.83 | 54.92 | 7515633.6 | 42279.22 | 42279.22
Isolation combles - Isolation des murs - Ballon solaire thermique - Pac air/air - | Non | Oui | 264 | 498.05 | 134.12 | 780.03 | 111.99 | 6701777.28 | 38038.66 | 38038.66
Isolation combles - Isolation des murs - Ballon solaire thermique - Pac air/air - | Non | Oui | 180 | 469.36 | 84.55 | 758.35 | 44.51 | 5910595.2 | 34384.2 | 34384.2
Isolation combles - Pac air/eau - Ballon thermodynamique - | Non | Oui | 301 | 492.59 | 108.43 | 769.44 | 42 | 10072134.24 | 59339.9 | 59339.9
Isolation combles - Isolation des murs - Isolation des planchers - Ballon solaire thermique - Pac air/eau - Poele à bois- | Non | Oui | 131 | 531.24 | 121.28 | 786.11 | 46.87 | 3679936.72 | 22088.3 | 22088.3
Isolation combles - Isolation des planchers - Ballon solaire thermique - Pac air/air - | Oui | Oui | 250 | 516.83 | 117.7 | 795 | 87.82 | 6718210 | 39902.29 | 39902.29
Isolation combles - Isolation des murs - Pac air/air - Ballon thermodynamique - | Oui | Oui | 190 | 516.48 | 105.78 | 794.05 | 40.94 | 7726908.6 | 47350.17 | 47350.17
Isolation combles - Isolation des murs - Ballon solaire thermique - Pac air/eau - | Non | Oui | 190 | 522.11 | 95.84 | 522.11 | 37.09 | 4239074.8 | 27553.9862 | 29219.94
Isolation combles - Ballon solaire thermique - Pac air/eau - | Oui | Oui | 140 | 518.93 | 142.12 | 784.36 | 92.7 | 3679631.2 | 23917.6028 | 26569.6
Isolation combles - Isolation des murs - Ballon solaire thermique - Pac air/air - | Oui | Oui | 140 | 794.34 | 260.52 | 798.05 | 170.8 | 3336970 | 21690.305 | 25785.5
Isolation des murs - Ballon solaire thermique - Pac air/eau - | Oui | Oui | 180 | 503.67 | 124.24 | 772.43 | 76.3 | 4761529.2 | 30949.9398 | 34544.06
Isolation combles - Isolation des murs - Ballon solaire thermique - Pac air/eau - Poele à bois- | Non | Oui | 84 | 447.29 | 130.14 | 447.29 | 50.44 | 1266745.2 | 8233.8438 | 15379.58
Isolation combles - Isolation des murs - Pac air/air - Ballon thermodynamique - | Non | Oui | 190 | 587.25 | 92.6 | 587.25 | 35.82 | 4819498.2 | 31326.7383 | 36507.07
Isolation combles - Isolation des planchers - Ballon solaire thermique - Pac air/air - | Oui | Oui | 160 | 530.03 | 103.9 | 796.58 | 40.16 | 6535468.8 | 42480.5472 | 47258.2
Isolation combles - Isolation des murs - Ballon solaire thermique - Pac air/air - | Oui | Oui | 210 | 518.19 | 157.27 | 518.19 | 107.94 | 3273795 | 21279.6675 | 29161.06
Isolation combles - Isolation des murs - Pac air/air - Ballon thermodynamique - | Oui | Oui | 300 | 507.62 | 114.5 | 792.17 | 44.34 | 8525262 | 55414.203 | 60327.9
Isolation combles - Isolation des murs - Isolation des planchers - Ballon solaire thermique - Poele à bois- Pac air/air - | Non | Oui | 145 | 496.92 | 177 | 454.4 | 68.48 | 1678752 | 10911.888 | 30198.67
Isolation combles - Isolation des planchers - Pac air/air - Ballon thermodynamique - | Oui | Oui | 140 | 477.67 | 133.83 | 796.12 | 51.75 | 3960048.4 | 25740.3146 | 43994.98
Isolation des murs - Pac air/air - Ballon thermodynamique - | Non | Oui | 152 | 523.74 | 154.93 | 797.09 | 117.63 | 3098337.6 | 20139.1944 | 40177.15
Isolation combles - Isolation des murs - Pac air/eau - Ballon thermodynamique - | Non | Oui | 162 | 360.54 | 127.3 | 528.56 | 86.15 | 2150112.6 | 13975.7319 | 30983
Isolation combles - Isolation des murs - Isolation des planchers - Pac air/eau - Ballon thermodynamique - | Non | Oui | 209 | 550.35 | 140.14 | 550.35 | 82.31 | 3717173.68 | 24161.6289 | 40164
Isolation des murs - Isolation des planchers - Pac air/eau - Ballon thermodynamique - | Non | Oui | 200 | 638.1 | 90.01 | 605.73 | 34.83 | 6165720 | 40077.18 | 54573.94
Isolation combles - Isolation des murs - Pac air/eau - Poele à bois- Ballon thermodynamique - | Non | Oui | 102.33 | 543.77 | 230.61 | 792.75 | 179.92 | 1881326.817 | 12228.6243 | 29563.4615
Isolation combles - Isolation des murs - Isolation des planchers - Pac air/eau - Ballon thermodynamique - | Non | Oui | 220 | 717.08 | 89.75 | 685.77 | 34.73 | 6588524.8 | 42825.4112 | 57100.85
Isolation des murs - Poele à bois- Pac air/air - Ballon thermodynamique - | Non | Oui | 289.5 | 593.42 | 60.18 | 571.32 | 23.3 | 7297982.34 | 47436.8852 | 61293
Isolation des murs - Pac air/eau - Ballon thermodynamique - | Non | Oui | 200 | 586.81 | 77.15 | 579.16 | 44.83 | 4915836 | 31952.934 | 47425
Isolation des murs - Pac air/air - Ballon thermodynamique - | Non | Oui | 273.04 | 623.51 | 89.74 | 596.92 | 34.74 | 7060890.851 | 45895.7905 | 60230.7692
Isolation combles - Isolation des murs - Isolation des planchers - Pac air/eau - Ballon thermodynamique - | Oui | Oui | 165 | 787.38 | 106.47 | 787.38 | 106.47 | 6066908.1 | 39434.9026 | 54425
Isolation des murs - Pac air/eau - Ballon thermodynamique - | Oui | Oui | 224 | 616.24 | 109.21 | 616.24 | 42.27 | 6942741.12 | 45127.8173 | 59610
Isolation des planchers - Ballon solaire thermique - Pac air/air - | Non | Oui | 126 | 795.55 | 90.58 | 750.82 | 35 | 4870439.28 | 31657.8553 | 48220
Isolation combles - Isolation des murs - Pac air/eau - Ballon thermodynamique - | Oui | Oui | 170 | 595.63 | 104.82 | 596.46 | 66.64 | 4863747.6 | 31614.3594 | 48203
Isolation combles - Pac air/eau - Ballon thermodynamique - | Oui | Oui | 343 | 392.44 | 57.93 | 369.43 | 22.43 | 6427134 | 41776.371 | 57418.56
Isolation combles - Isolation des murs - Isolation des planchers - Ballon solaire thermique - Pac air/air - | Non | Oui | 200 | 615.9 | 78.94 | 615.98 | 30.53 | 6322860 | 41098.59 | 57128.4
Isolation des murs - Ballon solaire thermique - Pac air/eau - Poele à bois- | Non | Oui | 225 | 527.29 | 104.81 | 500.49 | 40.57 | 4760172 | 30941.118 | 48084.55
Isolation des murs - Pac air/air - Ballon thermodynamique - | Non | Oui | 156 | 336.83 | 78.99 | 477.15 | 30.51 | 3205088.64 | 20833.0762 | 39080
Isolation combles - Isolation des murs - Pac air/eau - Ballon thermodynamique - | Non | Oui | 237 | 371.97 | 79.26 | 556.03 | 40.45 | 5620853.16 | 36535.5455 | 53401
Isolation combles - Isolation des murs - Isolation des planchers - Ballon solaire thermique - Pac air/eau - | Non | Oui | 140 | 512.4 | 97.54 | 512.4 | 37.68 | 3057196.8 | 19871.7792 | 38420
Isolation combles - Pac air/eau - VMC - | Non | Oui | 160 | 782.16 | 76.67 | 782.16 | 29.62 | 5538694.4 | 36001.5136 | 52944.88
Isolation combles - Isolation des murs - Pac air/eau - Ballon thermodynamique - | Non | Oui | 106 | 951.18 | 73.23 | 368.67 | 28.23 | 1659985.44 | 10789.9054 | 30524.2308
Isolation des murs - Pac air/eau - Ballon thermodynamique - | Non | Oui | 141 | 595.8 | 92.22 | 552.39 | 35.65 | 3351575.64 | 21785.2417 | 40618.22
Isolation combles - Pac air/eau - Ballon thermodynamique - | Non | Oui | 177 | 532.96 | 97.58 | 471.73 | 37.75 | 3533465.16 | 22967.5235 | 41721.9
Isolation combles - Isolation des murs - Isolation des planchers - Pac air/eau - Ballon thermodynamique - | Non | Oui | 92.5 | 804.44 | 203.44 | 746.2 | 78.6 | 1852590 | 12041.835 | 31974.58
Isolation des murs - Ballon solaire thermique - Pac air/eau - | Non | Oui | 152 | 755.09 | 122.29 | 713.99 | 47.29 | 3040152 | 19760.988 | 39133.5231
Isolation combles - Isolation des murs - Pac air/eau - Ballon thermodynamique - | Non | Oui | 238 | 421.95 | 71.11 | 421.95 | 27.52 | 4318219.64 | 28068.4277 | 46633.5231
Isolation combles - Poele à bois- Pac air/air - Ballon thermodynamique - | Non | Oui | 238.6 | 232.26 | 55.47 | 203.07 | 21.47 | 2339807.04 | 15208.7458 | 35200
Isolation des murs - Pac air/eau - Ballon thermodynamique - | Non | Oui | 198 | 786.84 | 97.52 | 786.84 | 37.73 | 6822893.88 | 44348.8102 | 61521
Isolation combles - Isolation des murs - Pac air/eau - Ballon thermodynamique - | Non | Oui | 300 | 362.01 | 46.48 | 362.01 | 17.99 | 4747476 | 30858.594 | 49395.08
Isolation combles - Pac air/eau - Ballon thermodynamique - | Non | Oui | 125 | 386.3 | 109.84 | 441.29 | 71.81 | 2124510 | 13809.315 | 34074.6154
Isolation des planchers - Ballon solaire thermique - Pac air/eau - | Non | Oui | 115 | 462.49 | 166.67 | 686.86 | 101.84 | 2556537.4 | 16617.4931 | 36784.05
Isolation combles - Isolation des murs - Isolation des planchers - Pac air/eau - Ballon thermodynamique - | Non | Oui | 185.3 | 394.57 | 96.51 | 592.15 | 37.33 | 4729174.716 | 30739.6357 | 50039.3
Isolation des murs - Pac air/eau - Ballon thermodynamique - | Non | Oui | 161 | 466.38 | 179.72 | 737.15 | 124.66 | 2958326.7 | 19229.1236 | 39738.4615
Isolation combles - Isolation des murs - Pac air/eau - Ballon thermodynamique - | Non | Oui | 100 | 799.82 | 137.05 | 799.82 | 52.91 | 2240730 | 14564.745 | 35695.8461
Isolation des murs - Pac air/eau - Poele à bois- Ballon thermodynamique - | Oui | Oui | 184 | 568.68 | 164.58 | 530.54 | 103.13 | 2988450.72 | 19424.9297 | 40372.6
Isolation combles - Pac air/eau - Ballon thermodynamique - | Non | Oui | 221 | 474.04 | 150.01 | 790.06 | 84.95 | 4674879.3 | 30386.7154 | 50649.58
Isolation combles - Isolation des murs - Isolation des planchers - Ballon solaire thermique - Pac air/eau - | Non | Oui | 155.9 | 749.24 | 104.67 | 749.24 | 40.48 | 5082801.464 | 33038.2095 | 53041.5385
Isolation combles - Pac air/eau - VMC - | Non | Oui | 140 | 601.84 | 131.74 | 710.98 | 83 | 3340853.6 | 21715.5484 | 43385.7692
Isolation combles - Isolation des murs - Pac air/eau - Ballon thermodynamique - | Non | Oui | 115.5 | 514.24 | 109.05 | 752.69 | 60.03 | 3680102.58 | 23920.6668 | 46155.2
Isolation combles - Isolation des planchers - Pac air/eau - Ballon thermodynamique - | Non | Oui | 170 | 770.73 | 123.02 | 796.25 | 70.44 | 3701631 | 24060.6015 | 46293.22
Isolation des murs - Ballon solaire thermique - Pac air/air - | Oui | Oui | 115 | 685.18 | 144.93 | 685.18 | 56.01 | 2749472.9 | 17871.5739 | 40983.2461
Isolation combles - Isolation des murs - Isolation des planchers - Pac air/eau - Ballon thermodynamique - | Non | Oui | 120 | 761.49 | 109.14 | 716.41 | 42.16 | 3721860 | 24192.09 | 46708
Isolation des murs - Pac air/air - Ballon thermodynamique - | Oui | Oui | 180 | 672.32 | 86.88 | 691.18 | 48.14 | 6250348.8 | 40627.2672 | 61648.7
Isolation combles - Isolation des murs - Pac air/eau - Ballon thermodynamique - | Non | Oui | 187.83 | 585.66 | 68.83 | 585.66 | 26.62 | 4830206.227 | 31396.3405 | 53469.9
Isolation combles - Isolation des planchers - Ballon solaire thermique - Pac air/eau - Poele à bois- | Oui | Oui | 110 | 640.19 | 105.39 | 640.19 | 40.69 | 3561030 | 23146.695 | 46410
Isolation combles - Isolation des murs - Isolation des planchers - Ballon solaire thermique - Pac air/air - | Non | Oui | 170 | 331.13 | 95.84 | 472.75 | 60.85 | 3221058 | 20936.877 | 44424.4
Isolation combles - Pac air/eau - Ballon thermodynamique - | Non | Oui | 113.4 | 733.46 | 82.81 | 682.84 | 31.94 | 3395354.76 | 22069.8059 | 45515
Isolation des murs - Pac air/eau - Poele à bois- Ballon thermodynamique - | Non | Oui | 134.6 | 726.66 | 105.99 | 686.99 | 40.95 | 4000021.264 | 26000.1382 | 49060
Isolation combles - Isolation des murs - Pac air/eau - Ballon thermodynamique - | Non | Oui | 122 | 782.71 | 107.57 | 738.92 | 41.55 | 3913640.44 | 25438.6629 | 48717.1
Isolation des murs - Pac air/air - Ballon thermodynamique - | Non | Oui | 250 | 510.94 | 87.47 | 492.73 | 45.84 | 5139235 | 33405.0275 | 55915
Isolation combles - Isolation des murs - Pac air/eau - Ballon thermodynamique - | Oui | Oui | 265 | 383.59 | 105.95 | 575.89 | 56.75 | 7428893.4 | 48287.8071 | 69338
Isolation combles - Pac air/eau - Ballon thermodynamique - | Oui | Oui | 196 | 672.47 | 108.4 | 672.47 | 41.95 | 6673423.68 | 43377.2539 | 65032.1
Isolation combles - Ballon solaire thermique - Pac air/eau - Pac air/air - | Non | Oui | 140 | 391.4 | 75.88 | 391.4 | 29.41 | 2331215.6 | 15152.9014 | 39781.5692
Isolation combles - Isolation des murs - Isolation des planchers - Ballon solaire thermique - Pac air/eau - | Non | Oui | 182.1 | 586.43 | 107.27 | 617.93 | 69.68 | 4592470.95 | 29851.0612 | 53256
Isolation des planchers - Pac air/air - Ballon thermodynamique - | Oui | Oui | 212.57 | 843.41 | 240.63 | 813.87 | 109.93 | 5686187.98 | 36960.2219 | 60732.3077
Isolation des murs - Pac air/eau - Poele à bois- Ballon thermodynamique - | Non | Oui | 441 | 606.76 | 96.49 | 606.76 | 43.31 | 11430146.7 | 74295.9535 | 95666.1539
Isolation combles - Isolation des murs - Isolation des planchers - Pac air/eau - Ballon thermodynamique - | Non | Oui | 240 | 296.42 | 84.22 | 430.72 | 43.47 | 5018760 | 32621.94 | 58562.4615
Isolation combles - Pac air/eau - Ballon thermodynamique - | Non | Oui | 496.5 | 416.72 | 58.19 | 414.15 | 30.45 | 8763324.3 | 56961.608 | 80529.6077
Isolation combles - Isolation des murs - Pac air/eau - Ballon thermodynamique - | Oui | Oui | 288 | 577.84 | 82.47 | 553.34 | 31.93 | 8108968.32 | 52708.2941 | 78290.4308
Isolation combles - Isolation des planchers - Pac air/eau - Ballon thermodynamique - | Non | Oui | 280 | 829.58 | 128.09 | 349.04 | 64.09 | 2393580 | 15558.27 | 45107.5385
Isolation combles - Isolation des murs - Isolation des planchers - Pac air/eau - Ballon thermodynamique - | Non | Oui | 292 | 568.1 | 109.93 | 530.9 | 58.32 | 6347694.56 | 41260.0146 | 69230.7615
Isolation des murs - Ballon solaire thermique - Pac air/eau - | Non | Oui | 159 | 648.59 | 193.57 | 697.35 | 116.78 | 2769318.9 | 18000.5728 | 49113.8461
Isolation des murs - Isolation des planchers - Pac air/air - Ballon thermodynamique - | Non | Oui | 360 | 219.63 | 59.08 | 319.76 | 31.96 | 4765968 | 30978.792 | 62086.1539
Isolation combles - Ballon solaire thermique - Pac air/eau - Pac air/air - | Non | Oui | 180 | 836.64 | 69.25 | 324.28 | 26.79 | 2891602.8 | 18795.4182 | 52964.6923
Isolation combles - Isolation des murs - Isolation des planchers - Pac air/eau - Ballon thermodynamique - | Non | Oui | 377 | 692.51 | 134.1 | 671.17 | 51.95 | 7003378.2 | 41012.24 | 41012.24
Isolation combles - Isolation des planchers - Pac air/eau - | Non | Oui | 134 | 649.3 | 108.86 | 649.3 | 42.05 | 4394061 | 27205.27 | 27205.27
Isolation combles - Isolation des murs - Pac air/eau - Ballon thermodynamique - | Oui | Oui | 180 | 498.15 | 195.87 | 750.73 | 113.55 | 4358311.2 | 27496.12 | 27496.12
Isolation combles - Isolation des murs - Isolation des planchers - Pac air/eau - Ballon thermodynamique - | Oui | Oui | 107 | 776.53 | 170.56 | 723.83 | 65.92 | 2675062.06 | 17387.9034 | 17816.16
Isolation combles - Pac air/eau - VMC - | Non | Oui | 160 | 451.49 | 134.23 | 752.48 | 78.96 | 3232896 | 21013.824 | 22412.45
Isolation combles - Isolation des planchers - Poele à bois- Pac air/air - Ballon thermodynamique - | Non | Oui | 135 | 650.47 | 182.65 | 630.31 | 111.95 | 2659186.8 | 17284.7142 | 19056.81
Isolation combles - Isolation des murs - Isolation des planchers - Ballon solaire thermique - Pac air/eau - | Non | Oui | 80 | 642.74 | 198.35 | 585.52 | 76.61 | 1547086.4 | 10056.0616 | 14197.5
Isolation des murs - Pac air/eau - Ballon thermodynamique - | Oui | Oui | 177 | 433.48 | 88.3 | 433.48 | 34.13 | 3816987.3 | 24810.4175 | 28243.34
Isolation des murs - Pac air/air - Ballon thermodynamique - | Non | Oui | 138 | 543.32 | 125.54 | 543.32 | 48.52 | 2594731.2 | 16865.7528 | 21110.44
Isolation combles - Pac air/eau - Ballon thermodynamique - | Non | Oui | 90 | 335.68 | 95.88 | 435.54 | 58.57 | 1560655.8 | 10144.2627 | 16129.85
Isolation combles - Isolation des murs - Isolation des planchers - Pac air/eau - Ballon thermodynamique - | Oui | Oui | 133 | 393.72 | 111.24 | 561.73 | 42.97 | 2621813.04 | 17041.7848 | 22664.14
Isolation combles - Isolation des planchers - Ballon solaire thermique - Pac air/air - | Non | Oui | 151 | 626.1 | 148.92 | 670.7 | 77.63 | 3403035.66 | 22119.7318 | 27314.22
Isolation combles - Isolation des murs - Pac air/eau - Ballon thermodynamique - | Non | Oui | 265 | 622.21 | 128.34 | 587.61 | 73.96 | 4083517.5 | 26542.8638 | 32133.03
Isolation combles - Ballon solaire thermique - Pac air/eau - Pac air/air - | Oui | Oui | 98 | 382.21 | 137.77 | 533.13 | 92.57 | 1640645.44 | 10664.1954 | 18450.26
Isolation combles - Isolation des murs - Pac air/air - Ballon thermodynamique - | Oui | Oui | 215 | 445.72 | 94.78 | 458.85 | 52.84 | 4713776.1 | 30639.5446 | 36579.76
Isolation combles - Isolation des murs - Isolation des planchers - Ballon solaire thermique - Pac air/air - | Non | Oui | 80 | 774.81 | 203.26 | 713.7 | 78.49 | 1942620.8 | 12627.0352 | 20584.2
Isolation combles - Isolation des murs - Pac air/eau - Ballon thermodynamique - | Oui | Oui | 120 | 418.65 | 183.74 | 607.75 | 119.05 | 2228472 | 14485.068 | 22536.56
Isolation des murs - Pac air/eau - Ballon thermodynamique - | Non | Oui | 121 | 530.41 | 199.15 | 550.66 | 129 | 1530625.8 | 9949.0677 | 18954.16
Isolation combles - Isolation des murs - Isolation des planchers - Pac air/eau - Ballon thermodynamique - | Oui | Oui | 85 | 313.6 | 78.39 | 522.66 | 30.1 | 2260850.4 | 14695.5276 | 23231.95
Isolation combles - Isolation des murs - Pac air/eau - Ballon thermodynamique - | Non | Oui | 75 | 525.66 | 199.49 | 750.78 | 77.04 | 1515915 | 9853.4475 | 20019.21
Isolation des murs - Poele à bois- Pac air/air - Ballon thermodynamique - | Non | Oui | 162 | 746.24 | 103.23 | 705.6 | 39.92 | 4960647.36 | 32244.2078 | 40233.5
Isolation combles - Isolation des planchers - Pac air/eau - Ballon thermodynamique - | Non | Oui | 202 | 392.75 | 151.96 | 490.33 | 86.31 | 3101257.52 | 20158.1739 | 29606.35
Isolation combles - Isolation des murs - Pac air/eau - Ballon thermodynamique - | Oui | Oui | 140.38 | 622.63 | 165.04 | 622.63 | 63.86 | 2980725.039 | 19374.7128 | 29236.22
Isolation des planchers - Ballon solaire thermique - Pac air/eau - | Oui | Oui | 186 | 537.58 | 156.48 | 635.62 | 94.34 | 3825767.04 | 24867.4858 | 34380.75
Isolation combles - Isolation des murs - Isolation des planchers - Ballon solaire thermique - Pac air/eau - | Oui | Oui | 230 | 378.76 | 104.8 | 378.76 | 40.57 | 4200319.8 | 27302.0787 | 37071.88
Isolation des planchers - Ballon solaire thermique - Pac air/air - | Non | Oui | 136 | 583.47 | 184.51 | 569.41 | 117.86 | 1842324 | 11975.106 | 23699.5
Isolation combles - Pac air/eau - Ballon thermodynamique - | Non | Oui | 101 | 619.04 | 210.51 | 627.44 | 134.05 | 1893630.82 | 12308.6003 | 23999.78
Isolation des murs - Pac air/eau - Ballon thermodynamique - | Non | Oui | 433 | 564.78 | 141.36 | 575.77 | 95.61 | 6237278.4 | 40542.3096 | 49488.09
Isolation combles - Isolation des murs - Pac air/eau - Poele à bois- Ballon thermodynamique - | Non | Oui | 181 | 416.94 | 172.43 | 619.32 | 91.58 | 2865628.2 | 18626.5833 | 30134.4
Isolation combles - Isolation des planchers - Pac air/eau - Ballon thermodynamique - | Non | Oui | 240 | 315.38 | 126.08 | 473.87 | 81.42 | 2825640 | 18366.66 | 30030
Isolation des murs - Isolation des planchers - Pac air/air - Ballon thermodynamique - | Oui | Oui | 240 | 321.1 | 143.2 | 479.25 | 92.92 | 3523329.6 | 22901.6424 | 34111.49
Isolation combles - Isolation des murs - Pac air/eau - Ballon thermodynamique - | Non | Oui | 262 | 518.33 | 129.92 | 494.23 | 69.77 | 3336255.6 | 21685.6614 | 33017.11
Isolation des murs - Pac air/eau - Poele à bois- Ballon thermodynamique - | Non | Oui | 203 | 361.78 | 149.49 | 533.54 | 158.42 | 2284480.8 | 14849.1252 | 27864.21
Isolation combles - Isolation des murs - Isolation des planchers - Ballon solaire thermique - Poele à bois- Pac air/air - | Non | Oui | 182 | 523.11 | 150.77 | 796.59 | 86.48 | 3877200.6 | 25201.8039 | 37181.63
Isolation des murs - Pac air/eau - Ballon thermodynamique - | Non | Oui | 170 | 300.74 | 99.85 | 419.17 | 62.8 | 2786813.4 | 18114.2871 | 30802.87
Isolation combles - Isolation des murs - Pac air/eau - Ballon thermodynamique - | Non | Oui | 152 | 446.6 | 103.82 | 668.53 | 40.13 | 4393772.8 | 28559.5232 | 40703.58
Isolation combles - Isolation des murs - Pac air/eau - Poele à bois- Ballon thermodynamique - | Oui | Oui | 201 | 660.24 | 92.36 | 660.24 | 35.74 | 6778323 | 44059.0995 | 54918.27
Isolation des murs - Pac air/air - Ballon thermodynamique - | Non | Oui | 152 | 493.78 | 95.96 | 493.78 | 37.19 | 3192477.28 | 20751.1023 | 34267.47
Isolation combles - Ballon solaire thermique - Poele à bois- Pac air/air - | Non | Oui | 119 | 484.46 | 133.06 | 701.04 | 81.28 | 2212543.2 | 14381.5308 | 28550.64
Isolation combles - Isolation des murs - Pac air/eau - Ballon thermodynamique - | Non | Oui | 137 | 496.58 | 192.37 | 726.93 | 135.86 | 3077110.42 | 20001.2177 | 34138.3
Isolation combles - Isolation des murs - Pac air/air - Ballon thermodynamique - | Non | Oui | 148 | 515.95 | 206.28 | 680.35 | 119.63 | 2489596.8 | 16182.3792 | 30951.47
Isolation combles - Ballon solaire thermique - Pac air/eau - | Non | Oui | 209 | 499.82 | 172.4 | 765.09 | 106.49 | 4129422 | 26841.243 | 40601.63
Isolation combles - Isolation des murs - Isolation des planchers - Ballon solaire thermique - Pac air/eau - | Non | Oui | 110 | 736.35 | 233.17 | 772.76 | 143.97 | 2075007 | 13487.5455 | 29138.8
Isolation combles - Isolation des planchers - Pac air/eau - | Non | Oui | 428 | 386.27 | 134.49 | 406.63 | 83.36 | 4150786.8 | 26980.1142 | 41941.7769
Isolation combles - Isolation des murs - Pac air/eau - Ballon thermodynamique - | Non | Oui | 122 | 790.79 | 151.54 | 790.79 | 58.56 | 2679961.8 | 17419.7517 | 33373.8846
Isolation combles - Isolation des murs - Pac air/eau - Ballon thermodynamique - | Non | Oui | 145 | 441.1 | 109.52 | 441.1 | 42.32 | 2659862.6 | 17289.1069 | 33295.23
Isolation des murs - Poele à bois- Pac air/air - Ballon thermodynamique - | Non | Oui | 157 | 536.7 | 132.9 | 495.03 | 51.41 | 2089450.2 | 13581.4263 | 30150.6154
Isolation combles - Isolation des murs - Pac air/eau - Poele à bois- Ballon thermodynamique - | Non | Oui | 132 | 785.27 | 163.64 | 739.79 | 63.29 | 3393324 | 22056.606 | 37850.96
Isolation combles - Pac air/eau - Ballon thermodynamique - | Non | Oui | 98 | 545.13 | 158.02 | 796.87 | 111.34 | 2015458.2 | 13100.4783 | 29827.3538
Isolation combles - Ballon solaire thermique - Pac air/eau - | Non | Oui | 91 | 718 | 279.67 | 773.18 | 197.79 | 1570814.7 | 10210.2955 | 27422.65
Isolation combles - Isolation des planchers - Pac air/eau - Ballon thermodynamique - | Oui | Oui | 92 | 659.46 | 256.79 | 798.28 | 184.78 | 2144796 | 13941.174 | 30847.07
Isolation combles - Isolation des murs - Isolation des planchers - Ballon solaire thermique - Poele à bois- Pac air/air - | Non | Oui | 125 | 639.66 | 166.43 | 609.84 | 64.51 | 2044987.5 | 13292.4188 | 30278.22
Isolation combles - Isolation des murs - Pac air/eau - Ballon thermodynamique - | Oui | Oui | 106 | 557.4 | 145.1 | 557.4 | 56.05 | 2019437.8 | 13126.3457 | 30346.7
Isolation des planchers - Pac air/air - Ballon thermodynamique - | Non | Oui | 105 | 951.56 | 268.52 | 951.56 | 210.19 | 2335315.5 | 15179.5508 | 32370.5308
Isolation des murs - Pac air/air - Ballon thermodynamique - | Non | Oui | 127 | 360.73 | 99.69 | 439.38 | 70.33 | 2155990.1 | 14013.9357 | 31363.79
Isolation combles - Isolation des planchers - Ballon solaire thermique - Pac air/eau - Poele à bois- | Oui | Oui | 219 | 645.75 | 130.78 | 629.71 | 65.08 | 4698850.86 | 30542.5306 | 46334.13
Isolation combles - Ballon solaire thermique - Poele à bois- Pac air/air - | Oui | Oui | 211.2 | 797.16 | 110.5 | 797.16 | 42.76 | 6054512.64 | 39354.3322 | 54327.37
Isolation combles - Pac air/eau - VMC - Pac air/air - Ballon thermodynamique - | Oui | Oui | 165.59 | 677.8 | 122.51 | 639.18 | 47.41 | 3723665.383 | 24203.825 | 40766.79
Isolation combles - Isolation des murs - Pac air/eau - Ballon thermodynamique - | Non | Oui | 103 | 660.7 | 261.08 | 796.43 | 217.2 | 1789820.7 | 11633.8345 | 29470.45
Isolation combles - Isolation des planchers - Pac air/eau - Ballon thermodynamique - | Oui | Oui | 153 | 431.55 | 159.79 | 643.81 | 110.31 | 3101769 | 20161.4985 | 37145.36
Isolation combles - Ballon solaire thermique - Pac air/eau - | Oui | Oui | 195 | 799.47 | 134.13 | 799.47 | 80.77 | 5325567 | 34616.1855 | 50635.4692
Isolation combles - Isolation des murs - Isolation des planchers - Ballon solaire thermique - Pac air/eau - | Non | Oui | 95 | 705.17 | 242.99 | 712.77 | 146.07 | 1615095 | 10498.1175 | 29252.58
Isolation des murs - Pac air/eau - Ballon thermodynamique - | Non | Oui | 109.87 | 336.19 | 89.77 | 467.9 | 56.26 | 2442251.887 | 15874.6373 | 35064.09
Isolation combles - Isolation des planchers - Ballon solaire thermique - Pac air/air - | Non | Oui | 120 | 426.65 | 140.67 | 609.48 | 54.36 | 2531347.2 | 16453.7568 | 35611.56
Isolation combles - Isolation des murs - Pac air/air - Ballon thermodynamique - | Oui | Oui | 72 | 746.27 | 159.86 | 814.98 | 61.63 | 2061165.6 | 13397.5764 | 33375.3
Isolation combles - Ballon solaire thermique - Pac air/air - | Oui | Oui | 118 | 877.92 | 253.68 | 773.74 | 202.88 | 2559736.24 | 16638.2856 | 36474.46
Isolation combles - Isolation des murs - Pac air/eau - Ballon thermodynamique - | Non | Oui | 204 | 338.74 | 119.7 | 490.89 | 66.26 | 2598735.6 | 16891.7814 | 36893.0769
Isolation des murs - Isolation des planchers - Pac air/eau - Ballon thermodynamique - | Non | Oui | 120 | 684.98 | 103.92 | 662.9 | 64.75 | 3301788 | 21461.622 | 41261.77
Isolation combles - Pac air/eau - Ballon thermodynamique - | Non | Oui | 153 | 679.76 | 122.34 | 679.76 | 75.85 | 2771946.9 | 18017.6548 | 38278.54
Isolation combles - Isolation des planchers - Pac air/eau - Ballon thermodynamique - | Non | Oui | 150 | 538.36 | 129.7 | 501.71 | 50.15 | 2032020 | 13208.13 | 34025.8846
Isolation des murs - Pac air/air - Ballon thermodynamique - | Oui | Oui | 128 | 425.32 | 157.26 | 619.07 | 110.6 | 2473198.08 | 16075.7875 | 36688.8
Isolation combles - Ballon solaire thermique - Pac air/air - | Non | Oui | 219 | 588.49 | 134.97 | 559.81 | 93.93 | 3060831.6 | 19895.4054 | 40405.87
Isolation combles - Isolation des planchers - Ballon solaire thermique - Pac air/air - | Non | Oui | 178 | 528.28 | 138.42 | 530.64 | 102.94 | 2283918 | 14845.467 | 36360.93
Isolation des murs - Pac air/eau - Poele à bois- Ballon thermodynamique - | Oui | Oui | 204 | 372.5 | 137.27 | 549.32 | 68.75 | 3725378.64 | 24214.9612 | 44799.55
Isolation combles - Isolation des murs - Pac air/eau - Ballon thermodynamique - | Non | Oui | 123 | 513.78 | 183.1 | 609.19 | 132.46 | 2228236.02 | 14483.5341 | 36067.3
Isolation des murs - Ballon solaire thermique - Pac air/eau - | Non | Oui | 94 | 386.59 | 110.79 | 386.59 | 42.65 | 969910.8 | 6304.4202 | 28801.5
Isolation combles - Isolation des planchers - Pac air/eau - Pac air/air - Ballon thermodynamique - | Non | Oui | 332 | 661.78 | 192.49 | 658.79 | 103.97 | 5526007.2 | 35919.0468 | 56429.1
Isolation des murs - Pac air/eau - Ballon thermodynamique - | Non | Oui | 128 | 641.61 | 179.05 | 694.87 | 128.36 | 2175398.4 | 14140.0896 | 37226.09
Isolation des planchers - Ballon solaire thermique - Pac air/air - | Non | Oui | 493 | 576.9 | 119.84 | 569.2 | 57.53 | 7567599.3 | 49189.3955 | 69321.43
Isolation combles - Isolation des murs - Isolation des planchers - Ballon solaire thermique - Pac air/eau - | Non | Oui | 118 | 432.44 | 138.88 | 617.92 | 80.33 | 2410553.56 | 15668.5981 | 39271.98
Isolation combles - Pac air/eau - Ballon thermodynamique - | Oui | Oui | 101 | 626.48 | 208.23 | 664.06 | 112.72 | 2116042.92 | 13754.279 | 38252.5
Isolation combles - Isolation des murs - Pac air/eau - Ballon thermodynamique - | Non | Oui | 462 | 491.05 | 110.15 | 491.05 | 52.21 | 6082322.4 | 39535.0956 | 62303.7923
Isolation combles - Ballon solaire thermique - Pac air/eau - | Non | Oui | 314 | 416.71 | 107.2 | 400.58 | 53.03 | 5020012.2 | 20388.22 | 20388.22
Isolation combles - Isolation des planchers - Pac air/eau - | Non | Oui | 329.95 | 523.08 | 85.89 | 523.08 | 33.26 | 7434341.014 | 42376.74 | 42376.74
Isolation combles - Isolation des murs - Pac air/air - Ballon thermodynamique - | Non | Oui | 186.78 | 431.87 | 72.94 | 648.27 | 38.08 | 6154449.563 | 35082.36 | 35082.36
Isolation des murs - Ballon solaire thermique - Pac air/air - | Oui | Oui | 290.77 | 351.02 | 83.75 | 325.68 | 32.42 | 4604645.351 | 26247.48 | 26247.48
Isolation combles - Isolation des murs - Isolation des planchers - Pac air/eau - Ballon thermodynamique - | Non | Oui | 176.53 | 746.56 | 231.51 | 797.9 | 170.73 | 3321429.603 | 20132.15 | 20132.15
Isolation combles - Ballon solaire thermique - Pac air/air - | Oui | Oui | 170 | 464.2 | 154.71 | 694.53 | 59.97 | 4099257.6 | 26255.11 | 26255.11
Isolation combles - Isolation des planchers - Pac air/eau - Pac air/air - Ballon thermodynamique - | Oui | Oui | 202.56 | 573.55 | 142.12 | 545.46 | 72.46 | 3640813.44 | 23665.2874 | 23666.29
Isolation combles - Isolation des planchers - Ballon solaire thermique - Pac air/eau - Poele à bois- | Non | Oui | 150.74 | 345.26 | 133.76 | 495.87 | 51.75 | 2008399.464 | 13054.5965 | 15038.22
Isolation combles - Isolation des planchers - Pac air/eau - Ballon thermodynamique - | Oui | Oui | 137.77 | 300.16 | 41.43 | 439.74 | 15.95 | 3152819.608 | 20493.3275 | 22507.97
Isolation des murs - Pac air/eau - Ballon thermodynamique - | Oui | Oui | 200.47 | 522.19 | 151.63 | 522.19 | 58.7 | 3530801.931 | 22950.2126 | 24911.11
Isolation combles - Isolation des murs - Isolation des planchers - Pac air/eau - Ballon thermodynamique - | Oui | Oui | 164.85 | 628.66 | 106.8 | 591.41 | 41.3 | 4897024.209 | 31830.6574 | 33064.51
Isolation combles - Isolation des planchers - Ballon solaire thermique - Pac air/air - | Non | Oui | 143.63 | 453.44 | 80.35 | 453.44 | 31.03 | 3276220.408 | 21295.4327 | 23608.39
Isolation des murs - Ballon solaire thermique - Pac air/eau - | Non | Oui | 265.32 | 709.64 | 140.63 | 709.64 | 73.51 | 5063340.348 | 32911.7123 | 35931.58
Isolation des murs - Pac air/air - Ballon thermodynamique - | Non | Oui | 111.97 | 758.05 | 190.56 | 758.05 | 73.69 | 2298833.676 | 14942.4189 | 20437.27
Isolation combles - Isolation des murs - Isolation des planchers - Ballon solaire thermique - Pac air/air - | Non | Oui | 177.81 | 486.59 | 80.95 | 486.59 | 31.3 | 3723935.285 | 24205.5794 | 29018.07
Isolation combles - Isolation des murs - Pac air/air - Ballon thermodynamique - | Oui | Oui | 96.85 | 775.34 | 163.97 | 775.34 | 63.42 | 2620079.176 | 17030.5146 | 23218.18
Isolation combles - Isolation des planchers - Ballon solaire thermique - Pac air/air - | Non | Oui | 119.14 | 613.31 | 194.68 | 613.31 | 75.28 | 2435833.98 | 15832.9209 | 22660.59
Isolation des planchers - Ballon solaire thermique - Pac air/air - | Oui | Oui | 69.46 | 755.33 | 231.39 | 755.33 | 89.29 | 1757999.259 | 11426.9952 | 19216.5
Isolation combles - Isolation des murs - Isolation des planchers - Ballon solaire thermique - Pac air/eau - Poele à bois- | Non | Oui | 150.7 | 504.35 | 141.4 | 504.35 | 54.68 | 2032958.07 | 13214.2275 | 20893.62
Isolation des murs - Ballon solaire thermique - Pac air/air - | Non | Oui | 184.93 | 432.93 | 76.03 | 432.93 | 29.47 | 3432145.459 | 22308.9455 | 29630.65
Isolation combles - Isolation des murs - Pac air/air - Ballon thermodynamique - | Non | Oui | 165.55 | 408.88 | 170.46 | 408.88 | 65.98 | 1703012.85 | 11069.5835 | 19672.48
Isolation combles - Pac air/eau - VMC - Pac air/air - Ballon thermodynamique - | Oui | Oui | 146.51 | 419.79 | 176.2 | 611.5 | 107.38 | 2806627.606 | 18243.0794 | 26890.33
Isolation combles - Isolation des planchers - Ballon solaire thermique - Pac air/eau - Poele à bois- Ballon thermodynamique - | Non | Oui | 118.63 | 475.02 | 138.99 | 475.02 | 53.69 | 1499471.337 | 9746.5637 | 21021.46
Isolation combles - Isolation des murs - Isolation des planchers - Pac air/eau - Ballon thermodynamique - | Oui | Oui | 150 | 614.06 | 88.5 | 614.06 | 34.21 | 4696785 | 30529.1025 | 39891.12
Isolation des murs - Pac air/eau - Poele à bois- Ballon thermodynamique - | Non | Oui | 171 | 519.02 | 94.97 | 519.02 | 36.73 | 3793693.14 | 24659.0054 | 34781.22
Isolation combles - Pac air/eau - Ballon thermodynamique - | Non | Oui | 180 | 444.19 | 76.65 | 411.65 | 29.64 | 3163042.8 | 20559.7782 | 31301.94
Isolation combles - Isolation des murs - Pac air/air - Ballon thermodynamique - | Oui | Oui | 244.23 | 492.36 | 81.39 | 465.96 | 31.51 | 5729709.069 | 37243.1089 | 46711.14
Isolation combles - Ballon solaire thermique - Pac air/eau - | Non | Oui | 80 | 787.58 | 169.96 | 787.58 | 65.59 | 1732776 | 11263.044 | 27079.4
Isolation combles - Isolation des murs - Pac air/eau - VMC - Pac air/air - Ballon thermodynamique - | Non | Oui | 196.76 | 326.78 | 78.2 | 326.78 | 30.24 | 2683971.678 | 17445.8159 | 34902.47
Isolation des murs - Pac air/eau - Ballon thermodynamique - | Non | Oui | 153.8 | 546.68 | 126.8 | 546.68 | 49.03 | 2908465.66 | 18905.0268 | 36861.79
Isolation des murs - Ballon solaire thermique - Pac air/eau - Poele à bois- | Non | Oui | 147.54 | 1016.57 | 139.65 | 394.02 | 54.02 | 1906216.8 | 12390.4092 | 37034.03
Isolation combles - Isolation des murs - Pac air/air - Ballon thermodynamique - | Non | Oui | 311 | 633.73 | 62.5 | 611.2 | 24.2 | 8397622 | 50323.02 | 50323.02
Isolation combles - Isolation des murs - Isolation des planchers - Pac air/eau - Ballon thermodynamique - | Oui | Oui | 282 | 356.97 | 74.55 | 356.97 | 28.87 | 4996306.8 | 30736.42 | 30736.42
Isolation combles - Isolation des planchers - Ballon solaire thermique - Pac air/eau - Poele à bois- Ballon thermodynamique - | Oui | Oui | 120 | 631.48 | 158.36 | 631.48 | 4.7 | 2858116.8 | 18577.7592 | 19482.36
Isolation combles - Isolation des murs - Pac air/air - Ballon thermodynamique - | Oui | Oui | 135 | 797.26 | 185.15 | 755.99 | 71.64 | 3510715.5 | 22819.6508 | 26348.96
Isolation combles - Isolation des planchers - Pac air/air - Ballon thermodynamique - | Non | Oui | 330 | 397.71 | 109.8 | 397.71 | 42.53 | 5391632.4 | 35045.6106 | 37976.62
Isolation des murs - Pac air/eau - Poele à bois- Ballon thermodynamique - | Oui | Oui | 140 | 652.04 | 109.22 | 252.73 | 42.22 | 1591455.6 | 10344.4614 | 16553.75
Isolation combles - Isolation des murs - Pac air/air - Ballon thermodynamique - | Oui | Oui | 380 | 542.47 | 46.41 | 521.85 | 17.97 | 10339617.6 | 67207.5144 | 67935.03
Isolation combles - Ballon solaire thermique - Pac air/air - | Non | Oui | 148.9 | 494.46 | 103.47 | 457.04 | 40.01 | 2856405.282 | 18566.6343 | 24328.11
Isolation combles - Isolation des murs - Pac air/eau - VMC - Pac air/air - Ballon thermodynamique - | Non | Oui | 160 | 771.01 | 94.4 | 771.04 | 36.5 | 6346425.6 | 41251.7664 | 44951.77
Isolation combles - Isolation des planchers - Ballon solaire thermique - Pac air/air - | Non | Oui | 90 | 516.69 | 108.04 | 516.69 | 41.64 | 2308743 | 15006.8295 | 21851.67
Isolation combles - Isolation des murs - Pac air/air - Ballon thermodynamique - | Oui | Oui | 138.6 | 482.75 | 125.98 | 722.88 | 83.16 | 3369277.296 | 21900.3024 | 28282.4
Isolation des murs - Pac air/eau - Ballon thermodynamique - | Oui | Oui | 130 | 609.53 | 90.27 | 609.53 | 34.88 | 4034043 | 26221.2795 | 32391.39
Isolation combles - Isolation des murs - Isolation des planchers - Pac air/eau - Ballon thermodynamique - | Non | Oui | 135 | 840.81 | 96.42 | 796.06 | 37.26 | 5531652 | 35955.738 | 41257.06
Isolation combles - Pac air/eau - Ballon thermodynamique - | Oui | Oui | 170 | 379.04 | 80.88 | 345.53 | 31.28 | 2884815 | 18751.2975 | 27565.42
Isolation combles - Isolation des planchers - Poele à bois- Pac air/air - Ballon thermodynamique - | Oui | Oui | 143 | 842.8 | 56.4 | 797.06 | 21.78 | 5986712.16 | 38913.629 | 45913.63
Isolation des planchers - Ballon solaire thermique - Pac air/air - | Oui | Oui | 150 | 632.65 | 76.2 | 632.65 | 29.43 | 4886082 | 31759.533 | 40769.81
Isolation combles - Isolation des murs - Pac air/eau - | Non | Oui | 180 | 285.49 | 81.83 | 285.49 | 31.65 | 2467324.8 | 16037.6112 | 27011.24
Isolation combles - Isolation des planchers - Ballon solaire thermique - Pac air/air - | Oui | Oui | 209 | 280.49 | 62.75 | 259.05 | 24.25 | 2649952.8 | 17224.6932 | 28668.4
Isolation combles - Isolation des murs - Pac air/air - Ballon thermodynamique - | Non | Oui | 121 | 522.09 | 86.53 | 522.09 | 33.4 | 3193100.46 | 20755.153 | 33279.75
Isolation combles - Ballon solaire thermique - Pac air/air - | Non | Oui | 175 | 502.28 | 104.8 | 502.28 | 40.54 | 3717007 | 24160.5455 | 36371.02
Isolation combles - Isolation des murs - Isolation des planchers - Pac air/air - Ballon thermodynamique - | Non | Oui | 141 | 391.1 | 61.43 | 382.87 | 23.69 | 2734796.52 | 17776.1774 | 31621.04
Isolation combles - Isolation des planchers - Pac air/eau - Ballon thermodynamique - | Non | Oui | 111 | 686.91 | 108.97 | 686.91 | 42.08 | 3292501.98 | 21401.2629 | 35412.16
Isolation combles - Isolation des murs - Pac air/air - Ballon thermodynamique - | Oui | Oui | 130 | 831.17 | 105.65 | 322.16 | 40.83 | 1974936.6 | 12837.0879 | 28341.43
Isolation combles - Isolation des murs - Pac air/eau - | Oui | Oui | 139 | 546.65 | 89.9 | 546.65 | 34.74 | 3842396.46 | 24975.577 | 39965.02
BAR-EN-101 BAR-TH-104 BAR-TH-148 | Non | Oui | 200 | 410.51 | 98 | 380.99 | 42.08 | 3117972 | 20266.82 | 20267.82
BAR-EN-101 BAR-TH-104 BAR-TH-148 | Oui | Oui | 130 | 448 | 103 | 426 | 45 | 2674620 | 17385.03 | 17400
BAR-EN-101 BAR-EN-103 BAR-TH-129 BAR-TH-148 | Oui | Oui | 152 | 526.79 | 131.71 | 796.31 | 50.97 | 4305083.84 | 27983.04 | 31088
BAR-EN-101 BAR-TH-129 BAR-TH-148 | Oui | Oui | 160 | 412.79 | 89.32 | 608.49 | 34.54 | 4958928 | 32233.03 | 32900
BAR-EN-101 BAR-TH-104 BAR-TH-148 | Non | Oui | 164 | 531.76 | 108.32 | 568.4 | 41.99 | 3971237.04 | 25813.04 | 25900
BAR-EN-101 BAR-EN-103 BAR-TH-129 BAR-TH-148 | Oui | Oui | 120 | 557 | 88 | 536 | 34 | 3252960 | 20975.76 | 23950
BAR-EN-101 BAR-TH-129 BAR-TH-148 | Oui | Oui | 120 | 391.22 | 146.34 | 538.2 | 56.6 | 2196096 | 14274.62 | 15380
BAR-EN-101 BAR-EN-103 BAR-TH-104 BAR-TH-148 | Oui | Oui | 100 | 451.05 | 178.08 | 636.4 | 68.84 | 2156728 | 14018.73 | 16800
BAR-EN-101 BAR-TH-129 BAR-TH-148 | Oui | Oui | 140 | 513.73 | 159.51 | 775.27 | 61.73 | 3796032.8 | 24674.21 | 28360
BAR-EN-101 BAR-EN-103 BAR-TH-129 BAR-TH-148 | Oui | Oui | 250 | 414 | 78 | 414 | 34 | 5130000 | 33345 | 35910
BAR-EN-101 BAR-TH-129 BAR-TH-148 | Oui | Oui | 200 | 347 | 95.46 | 510.91 | 36.95 | 5118768 | 33271.99 | 33500
BAR-EN-101 BAR-TH-129 BAR-TH-148 | Oui | Oui | 170 | 494 | 72 | 473 | 31 | 4057560 | 26374.14 | 26700
BAR-EN-101 BAR-EN-103 BAR-TH-129 BAR-TH-148 | Oui | Oui | 150 | 446.16 | 141.55 | 669.87 | 54.78 | 3506013 | 22789.08 | 23443.4
BAR-EN-101 BAR-TH-129 BAR-TH-148 | Oui | Oui | 153 | 636.64 | 131.54 | 982.31 | 50.9 | 5415217.74 | 35198.92 | 35525
BAR-EN-101 BAR-TH-104 BAR-TH-148 | Oui | Oui | 120 | 464 | 110 | 436 | 48 | 2514240 | 16342.56 | 17220
BAR-EN-101 BAR-EN-103 BAR-TH-104 BAR-TH-148 | Oui | Oui | 140 | 404 | 110 | 404 | 50 | 2676240 | 17493.84 | 17500
BAR-EN-101 BAR-EN-103 BAR-TH-104 BAR-TH-148 | Oui | Oui | 200 | 651 | 106 | 651 | 46 | 6534000 | 42471 | 42600
BAR-EN-101 BAR-TH-129 BAR-TH-148 | Non | Oui | 120 | 533 | 82 | 509 | 36 | 2610960 | 17007.12 | 19676
BAR-EN-101 BAR-EN-103 BAR-TH-129 BAR-TH-148 | Oui | Oui | 102 | 684.72 | 254.97 | 893.98 | 98.65 | 3082699.08 | 20037.54 | 20380
BAR-EN-101 BAR-EN-103 BAR-TH-104 BAR-TH-148 | Non | Oui | 136 | 524.74 | 109.74 | 544.07 | 42.54 | 3137571.68 | 27666.35 | 23441
BAR-EN-101 BAR-EN-103 BAR-TH-129 BAR-TH-148 | Non | Oui | 260 | 418 | 98 | 418 | 43 | 4485000 | 29152.5 | 29420
BAR-EN-101 BAR-EN-103 BAR-TH-129 BAR-TH-148 | Non | Oui | 190 | 439.86 | 79.65 | 560.3 | 30.82 | 4627655.2 | 30079.76 | 32080
BAR-EN-101 BAR-EN-103 BAR-TH-129 BAR-TH-148 | Non | Oui | 157 | 380.73 | 108.31 | 557.36 | 41.89 | 3722724.34 | 24197.71 | 25250
BAR-EN-101 BAR-EN-103 BAR-TH-104 BAR-TH-148 | Non | Oui | 200 | 540.83 | 109.08 | 598.35 | 65.31 | 4903968 | 31875.1
BAR-EN-101 BAR-EN-103 BAR-TH-118 BAR-TH-104 BAR-TH-148 | Oui | Oui | 180 | 594.17 | 101.94 | 562.14 | 39.51 | 5079963.6 | 33070.56 | 33071.56
BAR-EN-101 BAR-EN-103 BAR-TH-118 BAR-TH-104 BAR-TH-148 | Non | Oui | 190 | 541.97 | 106.24 | 541.97 | 41.18 | 4376904.6 | 28493.65 | 28494.65
BAR-EN-101 BAR-TH-104 BAR-TH-148 | Oui | Oui | 220 | 644.85 | 156.17 | 644.85 | 60.48 | 4885333.2 | 31754.67 | 35460
BAR-EN-101 BAR-TH-104 BAR-TH-148 | Oui | Oui | 173 | 468.56 | 140.99 | 436.02 | 57.61 | 2487667.34 | 16169.84 | 21169.84
BAR-EN-101 BAR-EN-103 BAR-TH-104 BAR-TH-148 | Oui | Oui | 190 | 535.54 | 101.56 | 519.87 | 52.81 | 4792035.6 | 31148.23 | 31149.23
BAR-EN-101 BAR-EN-102 BAR-EN-103 BAR-TH-104 BAR-TH-148 | Oui | Oui | 135 | 606.39 | 88.59 | 583.71 | 34.22 | 4005782.1 | 26037.58 | 26038.58
BAR-EN-101 BAR-EN-103 BAR-TH-104 BAR-TH-148 | Oui | Oui | 168 | 373.94 | 78.79 | 376.3 | 32.7 | 3117139.2 | 20261.4 | 21061
BAR-EN-101 BAR-TH-104 BAR-TH-148 | Non | Oui | 245 | 389.62 | 105.45 | 371.75 | 40.83 | 3729468.4 | 24241.55 | 24242.55
BAR-EN-101 BAR-TH-104 BAR-TH-148 | Non | Oui | 400 | 507.97 | 143.57 | 493.27 | 64.16 | 5149320 | 33470.58 | 38470.58
BAR-EN-101 BAR-EN-103 BAR-TH-118 BAR-TH-127 BAR-TH-129 BAR-TH-148 | Oui | Oui | 100 | 514.18 | 103.33 | 746.8 | 40.05 | 3816450 | 24845.09 | 24846
BAR-EN-101 BAR-TH-118 BAR-TH-104 BAR-TH-148 | Oui | Oui | 300 | 645.49 | 127.09 | 620.05 | 49.23 | 6507348 | 42297.76 | 42298.76
BAR-EN-101, BAR-TH-129, BAR-TH-148 | Oui | Oui | 180 | 340.55 | 77.2 | 494.68 | 29.85 | 0 | 29413.14 | 29414.41
BAR-EN-101, BAR-EN-103, BAR-TH-104, BAR-TH-148 | Oui | Oui | 200 | 563.55 | 106.04 | 530.07 | 41.04 | 0 | 34382.72 | 34383.72
BAR-EN-101, BAR-EN-103, BAR-TH-104, BAR-TH-148 | Non | Oui | 150 | 619.92 | 100.21 | 557.1 | 38.74 | 0 | 24182.59 | 24181.59
BAR-EN-101, BAR-TH-104, BAR-TH-148 | Non | Oui | 315 | 490.83 | 108.37 | 500.55 | 42 | 0 | 43255.98 | 43254.98
BAR-EN-101, BAR-TH-104, BAR-TH-148 | Non | Oui | 240 | 493.73 | 150.67 | 538.73 | 58.36 | 0 | 22481.32 | 28981.32
BAR-EN-101, BAR-TH-104, BAR-TH-148 | Non | Oui | 138 | 472.04 | 99.68 | 443.07 | 38.53 | 0 | 20492.13 | 16692.13
BAR-EN-101, BAR-EN-103, BAR-TH-129, BAR-TH-148 | Oui | Oui | 100 | 538.97 | 188.78 | 801.02 | 72.98 | 0 | 17982.59 | 19160
BAR-EN-101 BAR-EN-103 BAR-TH-129 BAR-TH-148 | Oui | Oui | 130 | 515.92 | 97.17 | 515.92 | 42.25 | 0 | 21613.56 | 23013
BAR-EN-101 BAR-EN-103 BAR-TH-129 BAR-TH-148 | Oui | Oui | 190 | 487 | 99 | 487 | 43 | 0 | 29610.36 | 29700
BAR-EN-101, BAR-TH-129, BAR-TH-148 | Oui | Oui | 160 | 465 | 83 | 445 | 36 | 0 | 22969.44 | 25000
BAR-EN-101, BAR-TH-129, BAR-TH-148 | Oui | Oui | 110 | 653 | 108 | 627 | 47 | 0 | 22393.8 | 23000
BAR-EN-101 BAR-EN-103 BAR-TH-104 BAR-TH-148 | Oui | Oui | 200 | 456 | 105 | 442 | 45 |  | 27790 | 29872
BAR-EN-101 BAR-TH-104 BAR-TH-148 | Non | Oui | 315 | 490.83 | 108.37 | 500.55 | 42 | 0 | 43254.98 | 43255.98
BAR-EN-101, BAR-TH-129, BAR-TH-148 | Oui | Oui | 127 | 504.86 | 143.69 | 743.82 | 55.69 | 0 | 21585.95 | 26480
BAR-EN-101, BAR-TH-129, BAR-TH-148 | Oui | Oui | 120 | 523 | 90 | 503 | 39 | 0 | 19543.68 | 20500
BAR-EN-101, BAR-TH-129, BAR-TH-148 | Oui | Oui | 127 | 395.99 | 91.57 | 581.94 | 35.38 | 0 | 24364.01 | 24750
BAR-EN-101 BAR-EN-102 BAR-EN-103 BAR-TH-104 BAR-TH-148 | Non | Oui | 187 | 555.32 | 109.14 | 548.96 | 42.3 | 0 | 28328.88 | 28765
BAR-EN-101, BAR-TH-129, BAR-TH-148 | Oui | Oui | 105 | 553.81 | 108.77 | 529.24 | 47.29 | 0 | 17762.27 | 17920
BAR-EN-101, BAR-TH-129 | Oui | Oui | 184 | 391 | 100 | 376 | 44 | 0 | 21441.89 | 21970
BAR-EN-101 BAR-EN-103 BAR-TH-104 BAR-TH-148 | Oui | Oui | 143 | 422 | 97 | 399 | 42 | 0 | 17918.9 | 21260
BAR-EN-101 BAR-TH-104 BAR-TH-148 | Non | Oui | 190 | 495 | 107 | 495 | 47 | 0 | 25450.88 | 26960
BAR-EN-101 BAR-EN-103 BAR-TH-104 BAR-TH-148 | Oui | Oui | 324 | 437.95 | 88.18 | 432.09 | 38.34 | 0 | 44778.83 | 45260
BAR-EN-101 BAR-TH-104 BAR-TH-148 | Oui | Oui | 150 | 528.1 | 107.14 | 528.1 | 41.53 | 0 | 25617.91 | 26200
BAR-EN-101 BAR-EN-103 BAR-TH-104 BAR-TH-148 | Non | Oui | 430 | 444.09 | 107.76 | 451.86 | 44.47 | 0 | 52378.13 | 52379.13
BAR-EN-101 BAR-EN-103 BAR-TH-118 BAR-TH-104 BAR-TH-148 | Non | Oui | 225 | 563.44 | 108.61 | 528.57 | 42.1 | 0 | 32777.62 | 32778.62
BAR-EN-101 BAR-TH-118 BAR-TH-104 BAR-TH-148 | Oui | Oui | 152 | 590.57 | 94.52 | 554.28 | 36.64 | 0 | 27659.62 | 27660.62
BAR-EN-101 BAR-EN-103 BAR-TH-104 BAR-TH-148 | Oui | Oui | 156 | 589.43 | 109.7 | 549.1 | 42.52 | 0 | 27780.97 | 27781.62
BAR-EN-101 BAR-TH-118 BAR-TH-104 BAR-TH-148 | Oui | Oui | 190 | 427.55 | 92.35 | 427.55 | 35.73 | 0 | 26130.48 | 26161.48
BAR-EN-101 BAR-EN-103 BAR-TH-104 BAR-TH-148 | Oui | Oui | 89 | 613.51 | 161.07 | 782.12 | 62.21 | 0 | 15338.83 | 15339.83
BAR-EN-101 BAR-TH-118 BAR-TH-104 BAR-TH-148 | Oui | Oui | 243 | 459.92 | 108.6 | 459.91 | 42.09 | 0 | 35691.95 | 35692.95
BAR-EN-101 BAR-TH-118 BAR-TH-104 BAR-TH-127 BAR-TH-148 | Oui | Oui | 235 | 539.95 | 107.44 | 683.73 | 78.44 | 0 | 50004.16 | 50005.16
BAR-EN-101 BAR-EN-103 BAR-TH-118 BAR-TH-104 BAR-TH-148 | Oui | Oui | 169 | 515.48 | 108.64 | 515.18 | 42.09 | 0 | 28106.4 | 28107.4
BAR-EN-101 BAR-TH-118 BAR-TH-104 BAR-TH-127 BAR-TH-148 | Oui | Oui | 194 | 626.58 | 109.65 | 615.48 | 42.5 | 0 | 39076.53 | 39077.53
BAR-EN-101 BAR-EN-103 BAR-TH-118 BAR-TH-104 BAR-TH-148 | Oui | Oui | 149 | 731.79 | 216.8 | 731.79 | 84.03 | 0 | 23839.51 | 23840.51
BAR-EN-101, BAR-TH-129, BAR-TH-148 | Oui | Oui | 169 | 327.8 | 100.18 | 476.23 | 38.83 | 0 | 25946.13 | 25947.13
BAR-EN-101 BAR-EN-102 BAR-TH-127 BAR-TH-129 BAR-TH-148 | Oui | Oui | 247 | 652 | 110 | 599 | 42 | 0 | 46804.36 | 46805.38
BAR-EN-101 BAR-TH-104 BAR-TH-148 | Non | Oui | 300 | 545.43 | 107.27 | 623.91 | 41.58 | 0 | 52315.36 | 56320
BAR-EN-101, BAR-TH-129, BAR-TH-148 | Oui | Oui | 134.5 | 520.15 | 131.32 | 776.78 | 50.78 | 0 | 24118.81 | 24150
BAR-EN-101, BAR-TH-129, BAR-TH-148 | Oui | Oui | 170 | 423.23 | 93.98 | 375.81 | 36.42 | 0 | 20251.4 | 20302
BAR-EN-101 BAR-EN-103 BAR-TH-104 BAR-TH-148 | Oui | Oui | 116 | 738.54 | 169 | 738.54 | 65.5 | 0 | 19283.94 | 19650
BAR-EN-101, BAR-TH-129, BAR-TH-148 | Oui | Oui | 170 | 521.19 | 137.54 | 796.1 | 53.23 | 0 | 31193.11 | 31380
BAR-EN-101, BAR-TH-129, BAR-TH-148 | Non | Oui | 120 | 511 | 106 | 487 | 46 | 0 | 15823.08 | 17000
BAR-EN-101, BAR-TH-129, BAR-TH-148 | Oui | Oui | 234 | 517 | 94 | 452 | 41 | 0 | 33757.07 | 34650
BAR-EN-101 BAR-TH-104 BAR-TH-148 | Oui | Oui | 200 | 526.46 | 102.73 | 513.65 | 39.82 | 0 | 33262.87 | 33500
BAR-EN-101, BAR-TH-129, BAR-TH-148 | Oui | Oui | 150 | 487 | 101 | 471 | 44 | 0 | 22481.55 | 22710
BAR-EN-101 BAR-TH-104 BAR-TH-148 | Oui | Oui | 220 | 529 | 87 | 529 | 38 | 0 | 37915.02 | 38000
BAR-EN-101 BAR-TH-118 BAR-TH-104 BAR-TH-148 | Oui | Oui | 291 | 601.22 | 101.67 | 574.38 | 39.41 | 0 | 54726.44 | 54727.44
BAR-EN-101, BAR-TH-104, BAR-TH-148 | Oui | Oui | 214 | 537 | 109 | 536.95 | 42.24 | 0 | 37216.82 | 37217.82
BAR-EN-101, BAR-EN-103, BAR-TH-104, BAR-TH-148 | Non | Oui | 300 | 535 | 107.1 | 519.06 | 41.53 | 0 | 42834.44 | 53813.94
BAR-EN-101, BAR-TH-104, BAR-TH-148 | Non | Oui | 298 | 535 | 107.9 | 505.59 | 41.82 | 0 | 41322.83 | 44296
PAC air/air + Chauffe-eau thermodynamique + isolation rampants + ITE mur extérieurs | Oui | Oui | 76 | 271.81 | 62.49 | 105.35 | 24.1 | 333450 | 2164.1 | 15500
BAR-TH-164-Isolation de plancher + BAR-TH-164-Pompe à chaleur de type air/eau ECS + BAR-TH-164-Isolation de combles | Non | Oui | 183.66 | 567.1 | 101 | 567.07 | 39.16 | 4459973.7276 | 30327.82 | 30328.82
BAR-TH-164-Pompe à chaleur de type air/eau ECS + BAR-TH-164-Isolation de combles | Oui | Oui | 82 | 799.8 | 102.7 | 725.55 | 39.83 | 3036368.16 | 20647.3 | 21501
BAR-TH-164-Pompe à chaleur de type air/eau ECS + BAR-TH-164-Isolation de combles + BAR-TH-164-Isolation de plancher | Oui | Oui | 145 | 530.7 | 108.5 | 490.76 | 42.65 | 3508701.3 | 23859.17 | 23860.17
BAR-TH-164-Isolation de combles + BAR-TH-164-Isolation de plancher + BAR-TH-164-Pompe à chaleur de type air/eau ECS | Non | Oui | 157.96 | 612.9 | 105.1 | 597.3 | 40.73 | 4044126.6712 | 27500.06 | 28031.35
BAR-TH-164-Pompe à chaleur de type air/eau ECS + BAR-TH-164-Isolation de plancher + BAR-TH-164-Isolation de combles | Non | Oui | 169 | 570.9 | 107.9 | 533.7 | 41.82 | 3823875.12 | 26002.35 | 26003.35
BAR-TH-164-Pompe à chaleur de type air/eau ECS + BAR-TH-164-Isolation de combles + BAR-TH-164-Isolation de plancher | Oui | Oui | 130 | 584.4 | 107.3 | 550.59 | 41.58 | 3573250.2 | 24298.1 | 24299.1
BAR-TH-164-Pompe à chaleur de type air/eau ECS + BAR-TH-164-Isolation de combles | Oui | Oui | 62.28 | 811.5 | 106.4 | 794.27 | 41.25 | 2532496.6224 | 17420.06 | 20721
BAR-TH-164-Isolation de combles + BAR-TH-164-Pompe à chaleur de type air/eau ECS | Oui | Oui | 139.98 | 526.9 | 109.5 | 519.89 | 42.46 | 3608855.1756 | 24540.22 | 24541.22
BAR-TH-164-Pompe à chaleur de type air/eau ECS + BAR-TH-164-Isolation de combles | Oui | Oui | 160.87 | 504.1 | 107 | 489.1 | 41.47 | 3888552.8574 | 26442.16 | 26443.16
BAR-TH-164-Pompe à chaleur de type air/eau ECS + BAR-TH-164-Isolation de combles + BAR-TH-164-Isolation de combles | Non | Oui | 112.18 | 795.3 | 108 | 733.47 | 41.86 | 3568901.2508 | 24268.53 | 24269.53
BAR-TH-164-Isolation de plancher + BAR-TH-164-Pompe à chaleur de type air/eau ECS + BAR-TH-164-Isolation de combles | Non | Oui | 124.41 | 753.2 | 109 | 753.17 | 42.23 | 4068610.0884 | 27666.55 | 27667.55
BAR-TH-164- Pompe à chaleur de type air/air + BAR-TH-164-Isolation de combles + BAR-TH-164-Pompe à chaleur de type air/eau ECS | Oui | Oui | 228.62 | 610.4 | 91.7 | 564.33 | 35.55 | 6528042.9144 | 44390.69 | 44391.69
BAR-TH-164-Isolation de combles + BAR-TH-164-Pompe à chaleur de type air/eau ECS | Non | Oui | 115.36 | 728.7 | 108.8 | 713.15 | 42.15 | 3560701.76 | 24212.77 | 24213.77
BAR-TH-164-Isolation des murs par l'extérieur + BAR-TH-164-Pompe à chaleur de type air/eau ECS | Non | Oui | 127 | 796.2 | 105.5 | 745.37 | 40.87 | 4115689 | 27986.69 | 31233.84
BAR-TH-164-Isolation de combles + BAR-TH-164-Pompe à chaleur de type air/eau ECS | Oui | Oui | 110 | 660.4 | 102.9 | 646.5 | 39.9 | 3603204 | 24501.79 | 24502.79
BAR-TH-164-Pompe à chaleur de type air/eau ECS + BAR-TH-164-Isolation de combles | Oui | Oui | 118 | 578 | 108.1 | 574.68 | 41.89 | 3394937.88 | 23085.58 | 23086.58
BAR-TH-164-Pompe à chaleur de type air/eau ECS + BAR-TH-164-Isolation des murs par l'extérieur | Non | Oui | 132 | 796.8 | 107.4 | 738.38 | 41.61 | 4230787.44 | 28769.35 | 40052.31
BAR-TH-164-Pompe à chaleur de type air/eau ECS + BAR-TH-164-Isolation des murs par l'extérieur | Non | Oui | 118.09 | 739.7 | 105.1 | 713.32 | 40.73 | 3653603.0426 | 24844.5 | 37169.89
BAR-TH-164-Isolation de combles + BAR-TH-164-Pompe à chaleur de type air/eau ECS | Oui | Oui | 119.97 | 622.3 | 108.2 | 588.11 | 41.92 | 3538426.3722 | 24061.3 | 24062.3
BAR-TH-164-Pompe à chaleur de type air/eau ECS + BAR-TH-164-Isolation de combles | Oui | Oui | 129.31 | 581.7 | 109.4 | 566.97 | 42.42 | 3662796.267 | 24907.01 | 25388.04
BAR-TH-164-Pompe à chaleur de type air/eau ECS + BAR-TH-164-Isolation de plancher | Oui | Oui | 80.45 | 751.4 | 100.3 | 733.16 | 38.88 | 3016160.604 | 20509.89 | 20510.89
BAR-TH-164- Pompe à chaleur de type air/air + BAR-TH-164-Chauffe-eau thermodynamique à accumulation + BAR-TH-164-Isolation de combles + BAR-TH-164-Isolation de plancher | Oui | Oui | 157.23 | 415.9 | 108.9 | 603.66 | 42.19 | 4767116.1174 | 32416.39 | 32417.39
BAR-TH-164-Isolation de plancher + BAR-TH-164-Pompe à chaleur de type air/eau ECS + BAR-TH-164-Isolation de combles | Non | Oui | 183.32 | 507.2 | 105 | 507.19 | 40.68 | 3933948.2072 | 26750.85 | 26990.3
BAR-TH-164-Pompe à chaleur de type air/eau ECS + BAR-TH-164-Isolation des murs par l'extérieur | Oui | Oui | 146.5 | 752.6 | 102.8 | 735.82 | 39.83 | 5505976.89 | 37440.64 | 42484.8
BAR-TH-164-Isolation de combles + BAR-TH-164-Isolation de plancher + BAR-TH-164-Pompe à chaleur de type air/eau ECS | Oui | Oui | 113.85 | 644.4 | 109.3 | 640.67 | 42.38 | 3678227.091 | 25011.94 | 25044
BAR-TH-164-Isolation de combles + BAR-TH-164-Chauffe-eau thermodynamique à accumulation + BAR-TH-164- Pompe à chaleur de type air/air | Oui | Oui | 117.15 | 670.6 | 109.4 | 660.65 | 42.42 | 3910984.803 | 26594.7 | 26595.7
BAR-TH-164-Pompe à chaleur de type air/eau ECS + BAR-TH-164-Pompe à chaleur de type air/eau ECS + BAR-TH-164-Isolation de combles + BAR-TH-164-Isolation de plancher | Oui | Oui | 116.16 | 792.3 | 103.1 | 729.76 | 39.97 | 4326804.3456 | 29422.27 | 29423.27
BAR-TH-164-Pompe à chaleur de type air/eau ECS + BAR-TH-164-Isolation de combles | Oui | Oui | 87.5 | 704.1 | 109.8 | 693.68 | 42.56 | 3076542 | 20920.49 | 20921.49
BAR-TH-164-Isolation de combles + BAR-TH-164-Isolation de plancher + BAR-TH-164-Pompe à chaleur de type air/eau ECS | Non | Oui | 162.19 | 503.8 | 98 | 495.22 | 37.99 | 3411274.1502 | 23196.66 | 23197.66
BAR-TH-164-Pompe à chaleur de type air/eau ECS + BAR-TH-164-Isolation de combles + BAR-TH-164-Isolation de plancher | Oui | Oui | 175.18 | 527 | 108.9 | 517.5 | 42.2 | 4496204.916 | 30574.19 | 30575.19
BAR-TH-164-Isolation de combles + BAR-TH-164-Isolation de plancher + BAR-TH-164- Pompe à chaleur de type air/air + BAR-TH-164-Chauffe-eau thermodynamique à accumulation | Non | Oui | 265.44 | 562.6 | 81.4 | 527.06 | 31.56 | 6050173.92 | 46497.72 | 46498.72
BAR-TH-164-Isolation de combles + BAR-TH-164-Isolation de plancher + BAR-TH-164-Pompe à chaleur de type air/eau ECS | Non | Oui | 192.47 | 497.5 | 109.4 | 454.14 | 42.4 | 3645389.4988 | 27046.38 | 27047.38
BAR-TH-164-Isolation de combles + BAR-TH-164-Isolation de plancher + BAR-TH-164- Pompe à chaleur de type air/air + BAR-TH-164-Chauffe-eau thermodynamique à accumulation | Oui | Oui | 151.98 | 587.2 | 101 | 577.35 | 39.13 | 4417128.4824 | 30036.47 | 30037.47
BAR-TH-164-Chauffe-eau thermodynamique à accumulation + BAR-TH-164- Pompe à chaleur de type air/air + BAR-TH-164-Isolation de combles | Non | Oui | 163.69 | 587.9 | 109.5 | 580.06 | 42.44 | 4048138.8188 | 27527.34 | 27528.34
BAR-TH-164-Pompe à chaleur de type air/eau ECS + BAR-TH-164-Isolation de combles | Non | Oui | 115.75 | 807.4 | 107.2 | 792.17 | 41.54 | 3996729.435 | 26997.35 | 26998.35
BAR-TH-164-Isolation de combles + BAR-TH-164-Isolation de plancher + BAR-TH-164-Pompe à chaleur de type air/eau ECS | Oui | Oui | 180 | 436.9 | 106.1 | 422.31 | 41.12 | 3705166.8 | 25195.13 | 25196.13
BAR-TH-164- Pompe à chaleur de type air/air + BAR-TH-164-Chauffe-eau thermodynamique à accumulation + BAR-TH-164-Isolation de combles + BAR-TH-164-Isolation de plancher | Oui | Oui | 81.34 | 790 | 109 | 799.98 | 42.24 | 3328266.8664 | 22628.03 | 23050.7
BAR-TH-164-Isolation de plancher + BAR-TH-164-Pompe à chaleur de type air/eau ECS + BAR-TH-164-Isolation de combles | Oui | Oui | 138.13 | 546.5 | 109.8 | 530.55 | 42.57 | 3639852.5796 | 25253.14 | 25254.14
BAR-TH-164-Pompe à chaleur de type air/eau ECS + BAR-TH-164-Isolation de combles + BAR-TH-164-Isolation de plancher | Oui | Oui | 120 | 633.7 | 104.7 | 626.45 | 40.57 | 3796502.4 | 25816.22 | 25817.22
BAR-TH-164-Pompe à chaleur de type air/eau ECS + BAR-TH-164-Isolation de combles + BAR-TH-164-Isolation de plancher | Non | Oui | 107.42 | 799 | 109.3 | 796.51 | 107.42 | 3405014.1988 | 25339.5 | 27239.5
BAR-TH-164-Isolation de combles + BAR-TH-164-Isolation de plancher + BAR-TH-164-Pompe à chaleur de type air/eau ECS | Non | Oui | 139.45 | 598.8 | 102.5 | 591.86 | 39.74 | 3541684.164 | 24083.45 | 24084.45
BAR-TH-164-Isolation de plancher + BAR-TH-164-Pompe à chaleur de type air/eau ECS + BAR-TH-164-Isolation de combles | Non | Oui | 206.02 | 553.9 | 109.4 | 536.56 | 42.39 | 4683209.5564 | 31845.82 | 31846.82
BAR-TH-164-Pompe à chaleur de type air/eau ECS + BAR-TH-164-Isolation de combles | Non | Oui | 132.79 | 693.2 | 108.8 | 682.05 | 42.18 | 3908543.5158 | 26578.1 | 26579.1
BAR-TH-164-Pompe à chaleur de type air/eau ECS + BAR-TH-164-Isolation de combles | Non | Oui | 95.1 | 785.8 | 107.1 | 709.32 | 41.51 | 2921401.626 | 19865.53 | 22651.2
BAR-TH-164-Pompe à chaleur de type air/eau ECS + BAR-TH-164-Isolation des murs par l'extérieur | Oui | Oui | 141.27 | 797.5 | 102.5 | 752.5 | 39.74 | 5437346.6808 | 36973.96 | 44809.51
BAR-TH-164-Pompe à chaleur de type air/eau ECS + BAR-TH-164-Isolation de combles | Oui | Oui | 108.77 | 684.5 | 106.9 | 672.45 | 41.44 | 3706287.7158 | 25202.76 | 25203.76
BAR-TH-164-ISOLATION DES MURS EXTERIEURS + BAR-TH-164-Pompe à chaleur de type air/eau ECS | Oui | Oui | 91.21 | 769.2 | 104.2 | 752.07 | 40.4 | 3505216.7178 | 23835.47 | 42728.7
BAR-TH-164-Pompe à chaleur de type air/eau ECS + BAR-TH-164-Isolation de combles | Oui | Oui | 119.79 | 669.3 | 103 | 669.3 | 39.92 | 4071245.2308 | 27684.47 | 27685.47
BAR-TH-164-Pompe à chaleur de type air/eau ECS + BAR-TH-164-Isolation des murs par l'extérieur + | Oui | Oui | 137.3 | 751.6 | 101.6 | 736.42 | 39.37 | 5168068.11 | 35142.86 | 40870.55
BAR-TH-164-Isolation des murs par l'extérieur + BAR-TH-164-Pompe à chaleur de type air/eau ECS | Non | Oui | 124.09 | 799.9 | 98.6 | 736.34 | 38.22 | 3984966.6968 | 27485.93 | 48485.93
BAR-TH-164-Pompe à chaleur de type air/eau ECS + BAR-TH-164-Isolation de combles + BAR-TH-164-Isolation de plancher | Oui | Oui | 125.33 | 648.6 | 106.3 | 645.18 | 41.22 | 4087492.5672 | 27794.95 | 27795.95
BAR-TH-164-Pompe à chaleur de type air/eau ECS + BAR-TH-164-Isolation des murs par l'extérieur | Oui | Oui | 173.73 | 786.7 | 99.1 | 786.71 | 38.43 | 7019928.9576 | 47735.52 | 53598.28
BAR-TH-164-Pompe à chaleur de type air/eau ECS + BAR-TH-164-Isolation de combles + BAR-TH-164-Isolation de plancher | Oui | Oui | 121.21 | 740.3 | 108 | 766.97 | 41.85 | 4746156.9408 | 32273.87 | 32274.87
BAR-TH-164-Pompe à chaleur de type air/eau ECS + BAR-TH-164- Pompe à chaleur de type air/air + BAR-TH-164-Isolation des murs par l'extérieur | Oui | Oui | 255.22 | 735.11 | 101.9 | 735.11 | 39.48 | 9587089.1844 | 65192.21 | 66442.42
BAR-TH-164-Chauffe-eau thermodynamique à accumulation + BAR-TH-164-Isolation de combles + BAR-TH-164- Pompe à chaleur de type air/air | Non | Oui | 245.22 | 480.1 | 109.2 | 480.11 | 42.31 | 4938436.536 | 33581.37 | 33582.37
BAR-TH-164-Isolation de combles + BAR-TH-164-Isolation de plancher + BAR-TH-164-Isolation de plancher + BAR-TH-164-Pompe à chaleur de type air/eau ECS | Oui | Oui | 165.15 | 498.1 | 107.9 | 480.1 | 41.82 | 3908624.868 | 26578.65 | 26579.65
BAR-TH-164-Isolation de combles + BAR-TH-164-Isolation de plancher + BAR-TH-164-Pompe à chaleur de type air/eau ECS | Oui | Oui | 76.91 | 878.5 | 108 | 793.18 | 41.88 | 3120254.082 | 21217.73 | 24517.73
BAR-TH-164-Pompe à chaleur de type air/eau ECS + BAR-TH-164-Isolation de plancher | Oui | Oui | 181.21 | 435.7 | 109.5 | 389.58 | 42.44 | 3396882.9276 | 23098.8 | 23099.8
BAR-TH-164-Isolation de combles + BAR-TH-164-Pompe à chaleur de type air/eau ECS | Oui | Oui | 106.1 | 669.4 | 107.6 | 652.91 | 41.72 | 3501751.986 | 23811.91 | 23812.91
BAR-TH-164-Pompe à chaleur de type air/eau ECS + BAR-TH-164-Isolation de combles + BAR-TH-164-Isolation de plancher | Non | Oui | 106.79 | 799 | 104 | 462.55 | 40.37 | 2073891.7012 | 24123.64 | 28741.8
BAR-TH-164-Isolation de plancher + BAR-TH-164-Pompe à chaleur de type air/eau ECS + BAR-TH-164-Isolation de combles | Oui | Oui | 147.23 | 766.1 | 101.1 | 733.07 | 39.17 | 5516796.438 | 37227.14 | 37228.14
BAR-TH-164-Pompe à chaleur de type air/eau ECS + BAR-TH-164-Isolation de combles + BAR-TH-164-Isolation de plancher | Non | Oui | 119.34 | 769.5 | 109.1 | 769.48 | 42.27 | 3992121.1044 | 27146.42 | 27147.42
BAR-TH-164-Pompe à chaleur de type air/eau ECS + BAR-TH-164-Isolation de combles | Oui | Oui | 90.43 | 724.2 | 106.5 | 724.2 | 41.27 | 3334897.4346 | 22677.3 | 22676.3
BAR-TH-164-Pompe à chaleur de type air/eau ECS + BAR-TH-164-Isolation des murs par l'extérieur | Oui | Oui | 146.38 | 733.6 | 108.4 | 733.56 | 42 | 5466449.8512 | 37171.86 | 45574.18
BAR-TH-164-Isolation de combles + BAR-TH-164- Pompe à chaleur de type air/air + BAR-TH-164-Chauffe-eau thermodynamique à accumulation | Oui | Oui | 99.11 | 630.84 | 95.2 | 630.84 | 36.91 | 3178677.7242 | 21615.01 | 21616.01
BAR-TH-164-Pompe à chaleur de type air/eau ECS + BAR-TH-164-Isolation de combles | Non | Oui | 143.57 | 621.9 | 104 | 622.32 | 40.31 | 3843722.0822 | 26137.31 | 26138.31
BAR-TH-164-Isolation de combles + BAR-TH-164-Isolation de plancher + BAR-TH-164-Pompe à chaleur de type air/eau ECS | Non | Oui | 113.88 | 693.6 | 108.9 | 693.62 | 42.19 | 3412503.0264 | 23205.02 | 23365.8
BAR-TH-164-Pompe à chaleur de type air/eau ECS + BAR-TH-164-Isolation de combles + BAR-TH-164-Isolation de plancher | Non | Oui | 122.5 | 709.9 | 109.7 | 709.89 | 42.53 | 3760573.6 | 25571.9 | 25572.9
BAR-TH-164-Chauffe-eau thermodynamique à accumulation + BAR-TH-164-Isolation de combles + BAR-TH-164- Pompe à chaleur de type air/air | Oui | Oui | 149.63 | 799 | 106.7 | 431.5 | 41.36 | 3152339.0028 | 21435.91 | 21434.91
BAR-TH-164-Chauffe-eau thermodynamique à accumulation + BAR-TH-164-Isolation de combles + BAR-TH-164- Pompe à chaleur de type air/air | Non | Oui | 149.44 | 460.3 | 108.6 | 683.11 | 42.09 | 4406525.3248 | 29964.37 | 29965.37
BAR-TH-164-Pompe à chaleur de type air/eau ECS + BAR-TH-164-Isolation de combles | Non | Oui | 137.19 | 567.3 | 104.6 | 567.35 | 40.56 | 3324434.7246 | 22606.16 | 22607.16
BAR-TH-164-Pompe à chaleur de type air/eau ECS + BAR-TH-164-Isolation de combles | Non | Oui | 99.95 | 708.1 | 109 | 708.09 | 42.23 | 3061424.522 | 20817.69 | 20818.69
BAR-TH-164-Pompe à chaleur de type air/eau ECS + BAR-TH-164-Isolation de plancher | Oui | Oui | 84.96 | 709.7 | 108.8 | 709.72 | 42.18 | 3062566.7136 | 20825.45 | 20826.45
BAR-TH-164-Isolation de plancher + BAR-TH-164- Pompe à chaleur de type air/air + BAR-TH-164-Chauffe-eau thermodynamique à accumulation | Oui | Oui | 55.78 | 706 | 99 | 705.96 | 95.32 | 1839320.9568 | 12507.38 | 14622.15
BAR-TH-164-Isolation de combles + BAR-TH-164-Isolation de plancher + BAR-TH-164-Pompe à chaleur de type air/eau ECS | Non | Oui | 119.39 | 661.65 | 109.95 | 661.65 | 42.62 | 3399675.6182 | 23117.79 | 23596
BAR-TH-164-Pompe à chaleur de type air/eau ECS + BAR-TH-164-Isolation de combles | Oui | Oui | 166.18 | 424.2 | 109.3 | 424.16 | 42.35 | 3426256.0332 | 23298.54 | 23299.54
BAR-TH-164-Pompe à chaleur de type air/eau ECS + BAR-TH-164- Pompe à chaleur de type air/air + BAR-TH-164-Isolation des murs par l'extérieur | Oui | Oui | 246.99 | 657.4 | 107.9 | 642.52 | 41.81 | 8011945.5966 | 54481.23 | 54482.23
BAR-TH-164-Pompe à chaleur de type air/eau ECS + BAR-TH-164-Isolation de combles + BAR-TH-164-Isolation de plancher | Oui | Oui | 124.36 | 684.3 | 105.8 | 641.04 | 41.01 | 4029465.4632 | 27400.37 | 27401.37
BAR-TH-164-Isolation de combles + BAR-TH-164-Pompe à chaleur de type air/eau ECS | Oui | Oui | 110.8 | 589.1 | 106.7 | 589.13 | 41.35 | 3277477.296 | 22286.85 | 22287.85
BAR-TH-164- Pompe à chaleur de type air/air + BAR-TH-164-Chauffe-eau thermodynamique à accumulation + BAR-TH-164-Isolation de combles | Oui | Oui | 123.16 | 402.1 | 108.2 | 580.62 | 41.92 | 3582699.768 | 24362.36 | 24363.36
Isolation combles - Isolation des murs - Isolation des planchers - Pac air/eau - Ballon thermodynamique - | Oui | Oui | 182 | 453 | 64 | 694 | 25 | 6574932 | 19824.29 | 19824.29
Isolation combles - Isolation des murs - Pac air/eau - Ballon thermodynamique - | Oui | Oui | 288 | 518.06 | 74.44 | 801.43 | 28.81 | 12015786.24 | 64203.43 | 64203.43
Isolation des murs - Ballon solaire thermique - Pac air/air - | Non | Oui | 930 | 498 | 74 | 488 | 29 | 23050980 | 124463.73 | 124463.73
Isolation combles - Isolation des murs - Pac air/eau - Poele à bois- Ballon thermodynamique - | Oui | Oui | 261.25 | 491 | 132 | 759 | 51 | 7028670 | 34416.14 | 34416.14
Isolation des planchers - Pac air/air - Ballon thermodynamique - | Non | Oui | 214 | 724 | 209 | 694 | 93 | 4887332 | 21521.66 | 21521.66
Isolation combles - Isolation des murs - Isolation des planchers - Pac air/eau - Ballon thermodynamique - | Oui | Oui | 320 | 383.23 | 81.88 | 368.38 | 38.92 | 5693068.8 | 23350 | 23350
Isolation des murs - Pac air/eau - Ballon thermodynamique - | Oui | Oui | 330 | 349 | 87 | 540 | 34 | 9016920 | 49747.67 | 49747.67
Isolation combles - Isolation des murs - Pac air/eau - Ballon thermodynamique - | Oui | Oui | 135 | 731.88 | 98.71 | 693.75 | 38.14 | 4779396.9 | 23544.82 | 23544.82
Isolation combles - Pac air/eau - Poele à bois- Ballon thermodynamique - | Oui | Oui | 388 | 397.71 | 72.5 | 397.71 | 28.08 | 7744487.76 | 40636.53 | 40636.53
Isolation combles - Isolation des murs - Isolation des planchers - Ballon solaire thermique - Pac air/eau - | Oui | Oui | 230 | 694 | 205 | 694 | 103 | 5165340 | 26699.29 | 26699.29
Isolation des murs - Ballon solaire thermique - Pac air/eau - | Non | Oui | 323 | 410.18 | 106.22 | 405.72 | 61.79 | 5110111.94 | 23526.39 | 23526.39
Isolation combles - Isolation des murs - Pac air/eau - Poele à bois- Ballon thermodynamique - | Non | Oui | 209 | 455 | 176 | 690 | 68 | 3899940 | 19644.58 | 19644.58
Isolation des murs - Pac air/eau - Poele à bois- Ballon thermodynamique - | Non | Oui | 230 | 562 | 110 | 563 | 43 | 6458400 | 37004.42 | 37004.42
Isolation combles - Isolation des murs - Isolation des planchers - Pac air/eau - Ballon thermodynamique - | Non | Oui | 256.97 | 409.03 | 107.19 | 383.64 | 48.88 | 4645256.9688 | 22588.8 | 22588.8
Isolation combles - Pac air/eau - Ballon thermodynamique - | Non | Oui | 175 | 834.23 | 56.67 | 801.53 | 21.88 | 7367692.5 | 43088.98 | 43088.98
Isolation combles - Isolation des murs - Pac air/eau - Ballon thermodynamique - | Oui | Oui | 153.4 | 448 | 98 | 658 | 38 | 5135832 | 28635.43 | 28635.43
Isolation combles - Isolation des murs - Pac air/eau - Poele à bois- Ballon thermodynamique - | Non | Oui | 239 | 307.59 | 84.34 | 458.65 | 32.65 | 4683444 | 23122.97 | 23122.97
Isolation des murs - Isolation des planchers - Pac air/air - Ballon thermodynamique - | Non | Oui | 207.95 | 673 | 233 | 673 | 90 | 3637045.5 | 19397.38 | 19397.38
Isolation combles - Isolation des murs - Isolation des planchers - Pac air/eau - Ballon thermodynamique - | Oui | Oui | 208 | 480.09 | 48.04 | 452.55 | 18.56 | 4874575.68 | 24702.62 | 24702.62
Isolation des murs - Pac air/eau - Ballon thermodynamique - | Oui | Oui | 249 | 685 | 190 | 685 | 98 | 5554194 | 32127.41 | 32127.41
Isolation combles - Isolation des planchers - Ballon solaire thermique - Pac air/eau - Poele à bois- | Non | Oui | 256 | 563 | 239 | 537 | 92 | 3417600 | 18630.95 | 18630.95
Isolation des murs - Isolation des planchers - Pac air/eau - Ballon thermodynamique - | Non | Oui | 172 | 575.2 | 55.59 | 575.2 | 21.46 | 4381190.88 | 24935.94 | 24935.94
Isolation combles - Isolation des murs - Isolation des planchers - Ballon solaire thermique - Pac air/eau - Poele à bois- | Non | Oui | 225 | 457 | 98 | 700 | 38 | 8043300 | 48863.68 | 48863.68
Isolation des murs - Ballon solaire thermique - Pac air/air - | Non | Oui | 480 | 189.54 | 69.31 | 273.52 | 26.85 | 5446473.6 | 32022.76 | 32022.76
Isolation combles - Pac air/eau - | Oui | Oui | 440 | 418.95 | 92.96 | 441.07 | 65.7 | 8918791.2 | 54745.1 | 54745.1
Isolation des murs - Poele à bois- Pac air/air - Ballon thermodynamique - | Oui | Oui | 172.95 | 689 | 183 | 689 | 71 | 4061557.8 | 23383.69 | 23383.69
Isolation combles - Isolation des murs - Isolation des planchers - Pac air/eau - Ballon thermodynamique - | Oui | Oui | 280 | 822.18 | 183.03 | 797.15 | 70.9 | 7727300 | 47513.56 | 47513.56
Isolation combles - Isolation des murs - Pac air/eau - Ballon thermodynamique - | Non | Oui | 220 | 343.3 | 101.79 | 517 | 39.4 | 5673888 | 31001 | 31001
Isolation des murs - Ballon solaire thermique - Pac air/eau - Poele à bois- | Non | Oui | 142 | 364.28 | 92.43 | 519.54 | 35.72 | 3709931.76 | 22057.41 | 22057.41
Isolation combles - Isolation des murs - Isolation des planchers - Ballon solaire thermique - Pac air/eau - | Oui | Oui | 190 | 375.95 | 86.02 | 345.52 | 33.27 | 3203685 | 19101.89 | 19101.89
Isolation des murs - Pac air/eau - Ballon thermodynamique - | Non | Oui | 160 | 690.26 | 183.82 | 690.26 | 71.15 | 2971728 | 15998.26 | 15998.26
Isolation combles - Isolation des planchers - Ballon solaire thermique - Pac air/eau - Poele à bois- | Oui | Oui | 120 | 581.81 | 105.64 | 888.7 | 40.82 | 5494262.4 | 31247.15 | 31247.15
Isolation combles - Isolation des murs - Pac air/eau - Poele à bois- Ballon thermodynamique - | Non | Oui | 165 | 585.84 | 137.13 | 551.51 | 53.06 | 3125281.5 | 19147.35 | 19147.35
Isolation combles - Pac air/eau - Ballon thermodynamique - | Oui | Oui | 120 | 842 | 216 | 842 | 84 | 3456480 | 21306.01 | 21306.01
Isolation des murs - Ballon solaire thermique - Pac air/air - | Non | Oui | 240 | 489.76 | 104.99 | 489.76 | 40.65 | 5820465.6 | 36815.56 | 36815.56
Isolation combles - Isolation des murs - Isolation des planchers - Pac air/eau - Ballon thermodynamique - | Non | Oui | 170 | 479.28 | 84.64 | 747.47 | 32.74 | 5589188.6 | 35678.21 | 35678.21
Isolation combles - Pac air/eau - | Oui | Oui | 272 | 753 | 242 | 727 | 94 | 6542688 | 42297.33 | 42297.33
Isolation combles - Poele à bois- Pac air/air - Ballon thermodynamique - | Oui | Oui | 180 | 458 | 132 | 697 | 51 | 4418640 | 28569.46 | 28569.46
Isolation des murs - Pac air/eau - Ballon thermodynamique - | Oui | Oui | 303 | 385 | 143 | 597 | 91 | 5826084 | 37817.65 | 37817.65
Isolation des planchers - Ballon solaire thermique - Pac air/air - | Oui | Oui | 127 | 743.25 | 106.48 | 743.25 | 41.14 | 4815070.38 | 31294.44 | 31294.44
Isolation combles - Isolation des murs - Isolation des planchers - Ballon solaire thermique - Pac air/eau - | Oui | Oui | 175 | 746 | 145 | 746 | 56 | 4588500 | 29825.25 | 29925.25
Isolation combles - Pac air/eau - Ballon thermodynamique - | Oui | Oui | 165 | 857.59 | 83.05 | 820.37 | 32.1 | 7023485.7 | 45652.6571 | 46118.83
Isolation des murs - Isolation des planchers - Pac air/eau - Ballon thermodynamique - | Oui | Oui | 145.96 | 620 | 98 | 660 | 38 | 4902504.48 | 31866.2791 | 32366.3
Isolation combles - Isolation des murs - Pac air/eau - Poele à bois- Ballon thermodynamique - | Oui | Oui | 145.52 | 672 | 207 | 629 | 80 | 3035838.24 | 19732.9486 | 20541.84
Isolation des murs - Pac air/eau - Ballon thermodynamique - | Oui | Oui | 200 | 580.46 | 108.58 | 580.46 | 42.03 | 5815044 | 35329.84 | 35329.84
Isolation des planchers - Ballon solaire thermique - Pac air/eau - | Non | Oui | 297 | 699 | 186 | 699 | 72 | 7076322 | 45996.093 | 47279.24
Isolation combles - Isolation des murs - Isolation des planchers - Ballon solaire thermique - Pac air/eau - | Oui | Oui | 159 | 527.06 | 223.16 | 743.72 | 86.32 | 3972010.8 | 25818.0702 | 27371.01
Isolation combles - Pac air/eau - Ballon thermodynamique - | Non | Oui | 143 | 457 | 140 | 689 | 54 | 3450590 | 22428.835 | 24020.18
Isolation combles - Isolation des murs - Pac air/eau - Poele à bois- Ballon thermodynamique - | Non | Oui | 230 | 614 | 189 | 614 | 92 | 3601800 | 23411.7 | 25015.35
Isolation des murs - Isolation des planchers - Pac air/air - Ballon thermodynamique - | Oui | Oui | 206.85 | 524.87 | 106.94 | 493.89 | 41.38 | 5054491.449 | 32854.1944 | 34681.46
Isolation combles - Isolation des murs - Isolation des planchers - Pac air/eau - Ballon thermodynamique - | Oui | Oui | 210 | 596.01 | 95.2 | 925.66 | 59.78 | 9819079.2 | 63824.0148 | 65666.73
Isolation des murs - Pac air/eau - Ballon thermodynamique - | Oui | Oui | 130 | 479 | 93 | 699 | 36 | 4654260 | 30252.69 | 32502.9
Isolation combles - Isolation des murs - Pac air/eau - Poele à bois- Ballon thermodynamique - | Oui | Oui | 124.99 | 738 | 199 | 738 | 77 | 3139498.82 | 20406.7423 | 22672.57
Isolation des murs - Poele à bois- Pac air/air - Ballon thermodynamique - | Non | Oui | 180 | 547.8 | 69.02 | 547.8 | 26.69 | 5065189.2 | 32923.7298 | 35237.15
Isolation combles - Isolation des murs - Pac air/eau - Ballon thermodynamique - | Oui | Oui | 128.63 | 478 | 108 | 699 | 42 | 4563535.14 | 29662.9784 | 31991.99
Isolation combles - Isolation des murs - Pac air/eau - Poele à bois- Ballon thermodynamique - | Oui | Oui | 161 | 594.03 | 195.67 | 594.03 | 100.64 | 3018560.02 | 19620.6401 | 22216.01
Isolation des planchers - Pac air/air - Ballon thermodynamique - | Oui | Oui | 130 | 692 | 231 | 675 | 133 | 2677480 | 17403.62 | 20309.5
Isolation combles - Isolation des murs - Isolation des planchers - Ballon solaire thermique - Pac air/air - | Oui | Oui | 100 | 387.45 | 124.02 | 645.74 | 47.88 | 2271868 | 14767.142 | 18160
Isolation des murs - Pac air/eau - Ballon thermodynamique - | Oui | Oui | 88 | 858 | 273 | 858 | 105 | 2518032 | 16367.208 | 18390.36
Isolation des murs - Ballon solaire thermique - Pac air/eau - | Non | Oui | 148 | 435 | 91 | 642 | 35 | 4132456 | 26860.964 | 30409.21
Isolation combles - Poele à bois- Pac air/air - Ballon thermodynamique - | Oui | Oui | 189.44 | 591.03 | 109.48 | 560.46 | 42.37 | 5299936.3584 | 34449.5863 | 38035.78
Isolation des murs - Ballon solaire thermique - Pac air/eau - | Non | Oui | 122 | 970 | 9.42 | 970.68 | 34.5 | 5253842.16 | 34149.974 | 34585.18
Isolation combles - Isolation des murs - Isolation des planchers - Pac air/eau - Ballon thermodynamique - | Oui | Oui | 124 | 741 | 194 | 699 | 75 | 2940288 | 19111.872 | 22819.26
Isolation combles - Pac air/eau - Poele à bois- Ballon thermodynamique - | Non | Oui | 105 | 474 | 150 | 724 | 58 | 2657340 | 17272.71 | 21022.19
Isolation des murs - Pac air/eau - Poele à bois- Ballon thermodynamique - | Oui | Oui | 251.1 | 765 | 198 | 765 | 95 | 6393006 | 41554.539 | 45423.19
Isolation combles - Isolation des murs - Pac air/eau - Ballon thermodynamique - | Oui | Oui | 188 | 428.25 | 92.43 | 651.74 | 75.01 | 5854962.96 | 38057.2592 | 42119.53
Isolation combles - Pac air/eau - Ballon thermodynamique - | Non | Oui | 170.5 | 342.21 | 150.99 | 570.35 | 91.99 | 2446811.4 | 15904.2741 | 20752.07
Isolation combles - Isolation des murs - Pac air/eau - Poele à bois- Ballon thermodynamique - | Non | Oui | 146.48 | 508.77 | 163.64 | 508.77 | 63.3 | 1957573.368 | 12724.2269 | 16890.95
Isolation des murs - Ballon solaire thermique - Pac air/air - | Oui | Oui | 140 | 468 | 186 | 700 | 72 | 3340960 | 21716.24 | 25905.3
Isolation combles - Isolation des murs - Isolation des planchers - Ballon solaire thermique - Pac air/eau - | Non | Oui | 124.21 | 728 | 203 | 682 | 79 | 2246958.9 | 14605.2329 | 18987.03
Isolation des murs - Pac air/eau - Ballon thermodynamique - | Oui | Oui | 97.25 | 695.81 | 249.8 | 695.81 | 96.6 | 2214380.555 | 14393.4736 | 19002.3
Isolation combles - Isolation des murs - Pac air/eau - Ballon thermodynamique - | Oui | Oui | 140 | 420 | 103 | 683 | 44 | 4830840 | 31400.46 | 36086.5
Isolation combles - Isolation des murs - Isolation des planchers - Pac air/eau - Ballon thermodynamique - | Oui | Oui | 209 | 341.73 | 89.99 | 507.98 | 60.9 | 5045744.88 | 32797.3417 | 37489.52
Isolation des murs - Isolation des planchers - Pac air/eau - Ballon thermodynamique - | Non | Oui | 161 | 700 | 205 | 700 | 79 | 2999430 | 19496.295 | 24271.03
Isolation combles - Isolation des murs - Pac air/eau - Poele à bois- Ballon thermodynamique - | Non | Oui | 180 | 670.85 | 109.88 | 670.85 | 42.52 | 6107367.6 | 39697.8894 | 44495
Isolation combles - Isolation des murs - Isolation des planchers - Pac air/eau - Ballon thermodynamique - | Oui | Oui | 227.45 | 456 | 200 | 700 | 77 | 5384651.3 | 35000.2334 | 39807.51
Isolation des murs - Poele à bois- Pac air/air - Ballon thermodynamique - | Oui | Oui | 275 | 395.79 | 85.29 | 370.41 | 33.02 | 5010241.5 | 32566.5698 | 34379
Isolation des murs - Pac air/eau - Ballon thermodynamique - | Oui | Oui | 135 | 785 | 162 | 785 | 63 | 3703860 | 24075.09 | 28991.5
Isolation des murs - Pac air/air - Ballon thermodynamique - | Oui | Oui | 244.14 | 452 | 128 | 752 | 49 | 6521955.96 | 42392.7137 | 47350.7
Isolation combles - Isolation des murs - Isolation des planchers - Pac air/eau - Ballon thermodynamique - | Non | Oui | 156.51 | 626.78 | 174.38 | 680.03 | 106.45 | 2693130.174 | 17505.3461 | 23313.06
Isolation des murs - Pac air/eau - Ballon thermodynamique - | Oui | Oui | 113 | 481 | 196 | 699 | 76 | 2675162 | 17388.553 | 22397.96
Isolation des planchers - Ballon solaire thermique - Pac air/air - | Oui | Oui | 90 | 485 | 207 | 699 | 80 | 2116980 | 13760.37 | 18880.79
Isolation combles - Isolation des murs - Pac air/eau - Ballon thermodynamique - | Oui | Oui | 178.58 | 483.34 | 102.98 | 451.67 | 39.85 | 3971312.0424 | 25813.5283 | 31102.4
Isolation combles - Pac air/eau - Ballon thermodynamique - | Oui | Oui | 160 | 478.62 | 103.29 | 478.62 | 39.96 | 3790022.4 | 24635.1456 | 25449.97
Isolation combles - Isolation des murs - Isolation des planchers - Ballon solaire thermique - Pac air/air - | Oui | Oui | 80 | 657.87 | 153.16 | 984.68 | 59.06 | 2813884.8 | 18290.2512 | 22194.44
Isolation des murs - Ballon solaire thermique - Pac air/eau - Poele à bois- | Oui | Oui | 213 | 369.98 | 136.54 | 660 | 79.4 | 4699376.4 | 30545.9466 | 36153.32
Isolation des murs - Pac air/air - Ballon thermodynamique - | Non | Oui | 290 | 426.53 | 52.68 | 426.53 | 20.39 | 6360152.4 | 41340.9906 | 47052.65
Isolation combles - Isolation des murs - Pac air/eau - Ballon thermodynamique - | Oui | Oui | 170 | 369 | 112 | 539 | 43 | 3204160 | 20827.04 | 26539.62
Isolation combles - Isolation des murs - Isolation des planchers - Ballon solaire thermique - Pac air/eau - | Non | Oui | 142.2 | 473 | 90 | 699 | 35 | 5098723.2 | 33141.7008 | 38944.26
Isolation combles - Pac air/eau - VMC - | Non | Oui | 155 | 581.56 | 161.79 | 581.56 | 62.62 | 2413071 | 15684.9615 | 21548.52
Isolation combles - Isolation des murs - Pac air/eau - Ballon thermodynamique - | Non | Oui | 155.64 | 516.88 | 98.05 | 516.88 | 37.92 | 3429085.3824 | 22289.055 | 28288.28
Isolation des murs - Pac air/eau - Ballon thermodynamique - | Non | Oui | 300 | 648.99 | 77.8 | 648.99 | 30.13 | 8540268 | 55511.742 | 56387.58
Isolation combles - Pac air/eau - Ballon thermodynamique - | Oui | Oui | 175.9 | 441.08 | 183.22 | 652.73 | 70.93 | 3888867.56 | 25277.6391 | 31500.08
Isolation combles - Isolation des murs - Isolation des planchers - Pac air/eau - Ballon thermodynamique - | Oui | Oui | 99 | 485 | 161 | 697 | 62 | 2388870 | 15527.655 | 21791.45
Isolation des murs - Ballon solaire thermique - Pac air/eau - | Non | Oui | 164 | 505 | 196 | 769 | 131 | 3138960 | 20403.24 | 26734.54
Isolation combles - Isolation des murs - Pac air/eau - Ballon thermodynamique - | Oui | Oui | 311 | 644 | 168 | 619 | 65 | 6547172 | 42556.618 | 48922.43
Isolation combles - Poele à bois- Pac air/air - Ballon thermodynamique - | Non | Oui | 133 | 475 | 173 | 698 | 67 | 2517690 | 16364.985 | 22751.2
Isolation des murs - Pac air/eau - Ballon thermodynamique - | Non | Oui | 160 | 986.05 | 109.44 | 946.45 | 42.32 | 7811683.2 | 50775.9408 | 52491.06
Isolation combles - Isolation des murs - Pac air/eau - Ballon thermodynamique - | Oui | Oui | 163.76 | 719 | 191 | 694 | 74 | 3858185.6 | 25078.2064 | 31818.32
Isolation combles - Pac air/eau - Ballon thermodynamique - | Non | Oui | 242.7 | 694.08 | 107.4 | 694.09 | 41.58 | 8551665.558 | 55585.8261 | 57251.39
Isolation des planchers - Ballon solaire thermique - Pac air/eau - | Non | Oui | 191 | 418 | 75 | 631 | 29 | 5289172 | 34379.618 | 41193.15
Isolation combles - Isolation des murs - Isolation des planchers - Pac air/eau - Ballon thermodynamique - | Oui | Oui | 222 | 343.64 | 125.18 | 499.91 | 54.27 | 3759419.04 | 24436.2238 | 31375.73
Isolation des murs - Pac air/eau - Ballon thermodynamique - | Non | Oui | 80 | 614.08 | 106.62 | 614.08 | 41.08 | 2108640 | 13706.16 | 19432.55
Isolation combles - Isolation des murs - Pac air/eau - Ballon thermodynamique - | Non | Oui | 228.5 | 690 | 80 | 658 | 31 | 6590397 | 42837.5805 | 50093.08
Isolation des murs - Pac air/eau - Poele à bois- Ballon thermodynamique - | Non | Oui | 116 | 579 | 197 | 861 | 76 | 3460280 | 22491.82 | 29805.8
Isolation combles - Pac air/eau - Ballon thermodynamique - | Oui | Oui | 130 | 388.91 | 106.87 | 348.23 | 41.3 | 2154648.6 | 14005.2159 | 21611
Isolation combles - Isolation des murs - Isolation des planchers - Ballon solaire thermique - Pac air/eau - | Non | Oui | 640 | 338.18 | 129.61 | 397.87 | 73.24 | 7895001.6 | 51317.5104 | 59055.24
Isolation combles - Pac air/eau - VMC - | Non | Oui | 315 | 541.3 | 102 | 526.27 | 45.92 | 6960271.5 | 45241.7648 | 51240.61
Isolation combles - Isolation des murs - Pac air/eau - Ballon thermodynamique - | Non | Oui | 97.24 | 670 | 224 | 670 | 87 | 2154254.96 | 14002.6572 | 22277.37
Isolation combles - Isolation des planchers - Pac air/eau - Ballon thermodynamique - | Non | Oui | 140 | 671.63 | 184.7 | 688.59 | 98.12 | 2479974 | 16119.831 | 24557
Isolation des murs - Ballon solaire thermique - Pac air/air - | Oui | Oui | 123.49 | 670.43 | 177.41 | 670.43 | 68.6 | 2824159.4946 | 18357.0367 | 26929.95
Isolation combles - Isolation des murs - Isolation des planchers - Pac air/eau - Ballon thermodynamique - | Non | Oui | 180 | 516.19 | 137.02 | 516.19 | 77.13 | 2370924 | 15411.006 | 24199
Isolation des murs - Pac air/air - Ballon thermodynamique - | Non | Oui | 128 | 698 | 106 | 698 | 41 | 3868416 | 25144.704 | 34128.94
Isolation combles - Isolation des murs - Pac air/eau - Ballon thermodynamique - | Oui | Oui | 208 | 464.89 | 87.79 | 464.89 | 33.96 | 4840205.76 | 31461.3374 | 40481.05
Isolation combles - Isolation des planchers - Ballon solaire thermique - Pac air/eau - Poele à bois- | Oui | Oui | 190 | 372 | 99 | 548 | 39 | 5222340 | 33945.21 | 43104.1
Isolation combles - Isolation des murs - Isolation des planchers - Ballon solaire thermique - Pac air/air - | Non | Oui | 90 | 752 | 251 | 700 | 97 | 1628100 | 10582.65 | 19773.82
Isolation combles - Pac air/eau - Ballon thermodynamique - | Oui | Oui | 89 | 763.99 | 290.49 | 977.71 | 161.06 | 2761910.3 | 17952.417 | 25665.09
Isolation des murs - Pac air/eau - Poele à bois- Ballon thermodynamique - | Non | Oui | 130 | 594.8 | 237.55 | 691.64 | 122.52 | 2811452.8 | 18274.4432 | 27695.39
Isolation combles - Isolation des murs - Pac air/eau - Ballon thermodynamique - | Non | Oui | 360.62 | 667 | 281 | 667 | 109 | 6036778.8 | 39239.0622 | 48781.59
Isolation des murs - Pac air/air - Ballon thermodynamique - | Non | Oui | 152 | 468 | 193 | 697 | 75 | 2836320 | 18436.08 | 28096
Isolation combles - Isolation des murs - Pac air/eau - Ballon thermodynamique - | Oui | Oui | 130 | 498 | 164 | 738 | 63 | 3334500 | 21674.25 | 31334.98
Isolation combles - Pac air/eau - Ballon thermodynamique - | Oui | Oui | 131 | 555.71 | 105.87 | 569.61 | 52.12 | 3660724.26 | 23794.7077 | 33617.24
Isolation combles - Ballon solaire thermique - Pac air/eau - Pac air/air - | Non | Oui | 196.25 | 538.4 | 54.86 | 538.4 | 21.21 | 4668932.725 | 30348.0627 | 37482.98
Isolation combles - Isolation des murs - Isolation des planchers - Ballon solaire thermique - Pac air/eau - | Non | Oui | 118 | 849 | 164 | 800 | 64 | 2605440 | 16935.36 | 26876.19
Isolation des planchers - Pac air/air - Ballon thermodynamique - | Non | Oui | 145 | 694.87 | 156.77 | 694.87 | 60.65 | 2758857 | 17932.5705 | 27929.76
Isolation des murs - Pac air/eau - Poele à bois- Ballon thermodynamique - | Oui | Oui | 220.1 | 326.13 | 109.5 | 488.24 | 69.75 | 4973921.046 | 32330.4868 | 42364.9
Isolation combles - Isolation des murs - Isolation des planchers - Pac air/eau - Ballon thermodynamique - | Oui | Oui | 220 | 410.22 | 56.33 | 410.22 | 21.78 | 4614667.2 | 29995.3368 | 37381.51
Isolation combles - Pac air/eau - Ballon thermodynamique - | Oui | Oui | 100 | 754 | 208 | 702 | 81 | 2359800 | 15338.7 | 25536.64
Isolation combles - Isolation des murs - Pac air/eau - Ballon thermodynamique - | Oui | Oui | 80 | 529 | 202 | 748 | 78 | 2036800 | 13239.2 | 23625
Isolation combles - Isolation des planchers - Pac air/eau - Ballon thermodynamique - | Non | Oui | 160 | 581 | 200 | 581 | 78 | 2414400 | 15693.6 | 26209.8
Isolation combles - Isolation des murs - Isolation des planchers - Pac air/eau - Ballon thermodynamique - | Oui | Oui | 130 | 742 | 165 | 694 | 84 | 3013400 | 19587.1 | 30163.51
Isolation des murs - Ballon solaire thermique - Pac air/eau - | Oui | Oui | 97.5 | 461.77 | 68.33 | 471.68 | 51.68 | 2211300 | 14373.45 | 23747.91
Isolation des murs - Isolation des planchers - Pac air/air - Ballon thermodynamique - | Oui | Oui | 101 | 515 | 171 | 744 | 66 | 2602164 | 16914.066 | 27825.45
Isolation combles - Ballon solaire thermique - Pac air/eau - Pac air/air - | Oui | Oui | 203.32 | 561.59 | 133.82 | 561.59 | 51.81 | 3938641.8448 | 25601.172 | 36669.52
Isolation combles - Isolation des murs - Isolation des planchers - Pac air/eau - Ballon thermodynamique - | Oui | Oui | 95 | 887.9 | 243.73 | 830.7 | 94.24 | 2658620.6 | 17281.0339 | 28419.29
Isolation combles - Isolation des planchers - Pac air/eau - | Oui | Oui | 119.3 | 700 | 226 | 700 | 88 | 2774440.8 | 18033.8652 | 29190.61
Isolation combles - Isolation des murs - Pac air/eau - Ballon thermodynamique - | Non | Oui | 77 | 701 | 107 | 701 | 42 | 2740122 | 17810.793 | 28987.01
Isolation combles - Isolation des murs - Isolation des planchers - Pac air/eau - Ballon thermodynamique - | Non | Oui | 150 | 776.33 | 87.74 | 776.33 | 33.91 | 5122698 | 33297.537 | 42033.66
Isolation combles - Pac air/eau - VMC - | Non | Oui | 130.22 | 690.99 | 230.43 | 690.99 | 119.8 | 2231410.854 | 14504.1706 | 26407.5
Isolation combles - Isolation des planchers - Poele à bois- Pac air/air - Ballon thermodynamique - | Non | Oui | 182.51 | 658.2 | 267.74 | 650.31 | 142.91 | 2778167.22 | 18058.0869 | 28397.84
Isolation combles - Isolation des murs - Isolation des planchers - Ballon solaire thermique - Pac air/eau - | Oui | Oui | 147.9 | 833 | 87 | 323 | 54 | 2148395.4 | 13964.5701 | 26110.95
Isolation des murs - Pac air/eau - Ballon thermodynamique - | Non | Oui | 130 | 467.86 | 209.36 | 700.62 | 145.37 | 2742935 | 17829.0775 | 30061.5
Isolation des murs - Pac air/air - Ballon thermodynamique - | Oui | Oui | 108.9 | 660 | 106 | 660 | 41 | 3640091.4 | 23660.5941 | 36033.84
Isolation combles - Pac air/eau - Ballon thermodynamique - | Non | Oui | 89.4 | 371 | 93 | 499 | 36 | 1904041.2 | 12376.2678 | 24896.14
Isolation combles - Isolation des murs - Isolation des planchers - Pac air/eau - Ballon thermodynamique - | Non | Oui | 164 | 552.49 | 127.46 | 522.65 | 101.18 | 2626601.04 | 17072.9068 | 29604.62
Isolation combles - Isolation des planchers - Ballon solaire thermique - Pac air/air - | Oui | Oui | 130 | 656.33 | 100.99 | 962.73 | 38.93 | 6485076 | 42152.994 | 50962.43
Isolation combles - Isolation des murs - Pac air/eau - Ballon thermodynamique - | Non | Oui | 108 | 460 | 195 | 698 | 76 | 2015280 | 13099.32 | 25806.4
Isolation combles - Ballon solaire thermique - Pac air/eau - Pac air/air - | Non | Oui | 102.7 | 754.51 | 250.49 | 704.06 | 96.88 | 1870721.58 | 12159.6903 | 24982.5
Isolation combles - Isolation des murs - Pac air/air - Ballon thermodynamique - | Non | Oui | 96 | 735 | 209 | 700 | 81 | 2258112 | 14677.728 | 27534.97
Isolation combles - Isolation des murs - Isolation des planchers - Ballon solaire thermique - Pac air/air - | Oui | Oui | 186 | 399.16 | 139.86 | 510.77 | 54.13 | 3227531.52 | 20978.9549 | 33941.35
Isolation combles - Isolation des murs - Pac air/eau - Ballon thermodynamique - | Oui | Oui | 80.6 | 526.93 | 158.9 | 637.92 | 61.27 | 1766163.62 | 11480.0635 | 24516.87
Isolation des murs - Pac air/eau - Ballon thermodynamique - | Non | Oui | 149 | 691.53 | 203.2 | 651.49 | 78.65 | 2560594.8 | 16643.8662 | 30072.6
Isolation combles - Isolation des murs - Isolation des planchers - Pac air/eau - Ballon thermodynamique - | Non | Oui | 157 | 487.04 | 154.52 | 738.53 | 103.7 | 2990049.3 | 19435.3204 | 33044
Isolation combles - Isolation des murs - Pac air/eau - Ballon thermodynamique - | Non | Oui | 156.51 | 626.26 | 209.35 | 680.13 | 141.07 | 2531048.418 | 16451.8147 | 31048.68
Isolation des murs - Poele à bois- Pac air/air - Ballon thermodynamique - | Oui | Oui | 286.5 | 674 | 65 | 648 | 25 | 9638433 | 62649.8145 | 76678.29
Isolation combles - Isolation des planchers - Pac air/eau - Ballon thermodynamique - | Non | Oui | 250 | 532.68 | 135.3 | 532.68 | 52.4 | 4562660 | 29657.29 | 43745.06
Isolation combles - Isolation des murs - Pac air/eau - Ballon thermodynamique - | Non | Oui | 96.88 | 686.69 | 167.83 | 686.69 | 64.85 | 2289266.6496 | 14880.2332 | 29084.75
Isolation des planchers - Ballon solaire thermique - Pac air/eau - | Non | Oui | 200 | 684.5 | 103.49 | 684.5 | 40.05 | 6960060 | 45240.39 | 59855
Isolation combles - Isolation des murs - Isolation des planchers - Ballon solaire thermique - Pac air/eau - | Oui | Oui | 150 | 352.76 | 58.34 | 501.27 | 22.49 | 3878118 | 25207.767 | 39823.3
Isolation des planchers - Ballon solaire thermique - Pac air/air - | Oui | Oui | 98 | 695.33 | 168.67 | 695.33 | 65.15 | 2346790.32 | 15254.1371 | 30231
Isolation combles - Pac air/eau - Ballon thermodynamique - | Non | Oui | 110 | 532 | 170 | 786 | 66 | 3009600 | 19562.4 | 32816.3
Isolation des murs - Pac air/eau - Ballon thermodynamique - | Oui | Oui | 150 | 545.52 | 94.1 | 645.52 | 36.36 | 4934196 | 32072.274 | 47375
Isolation combles - Isolation des murs - Pac air/eau - Poele à bois- Ballon thermodynamique - | Oui | Oui | 103.63 | 556.83 | 172.75 | 668.83 | 66.75 | 2370954.9152 | 15411.2069 | 30978.12
Isolation combles - Isolation des planchers - Pac air/eau - Ballon thermodynamique - | Non | Oui | 150 | 816 | 160 | 816 | 62 | 3393000 | 22054.5 | 38191.53
Isolation des murs - Isolation des planchers - Pac air/air - Ballon thermodynamique - | Non | Oui | 105 | 504.92 | 156.7 | 841.53 | 60.53 | 2460150 | 15990.975 | 32459.85
Isolation combles - Isolation des murs - Pac air/eau - Ballon thermodynamique - | Oui | Oui | 158 | 502.84 | 106.93 | 467.56 | 41.37 | 3636253.08 | 23635.645 | 38065.14
Isolation des murs - Pac air/eau - Poele à bois- Ballon thermodynamique - | Oui | Oui | 538.25 | 571 | 86 | 657 | 70 | 17061448.5 | 110899.4153 | 127566.58
Isolation combles - Isolation des murs - Isolation des planchers - Ballon solaire thermique - Poele à bois- Pac air/air - | Oui | Oui | 155 | 546.8 | 94.98 | 546.8 | 61.97 | 4058027.1 | 26377.1761 | 43155
Isolation des murs - Pac air/eau - Ballon thermodynamique - | Oui | Oui | 400 | 364 | 64.36 | 374.39 | 33.61 | 7360848 | 47845.512 | 65143.26
Isolation combles - Isolation des murs - Pac air/eau - Ballon thermodynamique - | Non | Oui | 130.12 | 639.29 | 119.15 | 247.79 | 46.06 | 787473.228 | 5118.576 | 22506.5
Isolation combles - Isolation des murs - Pac air/eau - Poele à bois- Ballon thermodynamique - | Oui | Oui | 115 | 660.5 | 273.12 | 997.01 | 147.06 | 3714281.5 | 24142.8298 | 41637.55
Isolation des murs - Pac air/air - Ballon thermodynamique - | Non | Oui | 149.7 | 750.66 | 108.66 | 750.66 | 42.02 | 5728504.032 | 37235.2762 | 51493.29
Isolation combles - Ballon solaire thermique - Poele à bois- Pac air/air - | Non | Oui | 216 | 547.28 | 127.09 | 565.38 | 72.18 | 3195936 | 20773.584 | 38799.5
Isolation combles - Isolation des murs - Pac air/eau - Ballon thermodynamique - | Non | Oui | 246.81 | 397.15 | 57.9 | 371.79 | 22.4 | 3966715.5114 | 25783.6508 | 43932.59
Isolation combles - Isolation des murs - Pac air/air - Ballon thermodynamique - | Non | Oui | 283.3 | 573 | 144 | 547 | 119 | 4607591.2 | 29949.3428 | 48271.32
Isolation combles - Ballon solaire thermique - Pac air/eau - | Non | Oui | 191 | 564.4 | 186.64 | 529.62 | 152.5 | 2160897.6 | 14045.8344 | 31290
Isolation combles - Isolation des murs - Isolation des planchers - Ballon solaire thermique - Pac air/eau - | Oui | Oui | 166 | 491.84 | 105.79 | 491.84 | 40.91 | 4042136.52 | 26273.8874 | 42598
Isolation combles - Isolation des planchers - Pac air/eau - | Non | Oui | 128 | 672.9 | 210.17 | 672.9 | 81.3 | 2271744 | 14766.336 | 33607.74
Isolation combles - Isolation des murs - Pac air/eau - Ballon thermodynamique - | Non | Oui | 137.8 | 662 | 218 | 662 | 85 | 2385318 | 15504.567 | 34503.38
Isolation combles - Isolation des murs - Pac air/eau - Ballon thermodynamique - | Oui | Oui | 130 | 603.8 | 202.64 | 603.8 | 78.42 | 2595377.2 | 16869.9518 | 30205.24
Isolation des murs - Poele à bois- Pac air/air - Ballon thermodynamique - | Oui | Oui | 137 | 700.26 | 166.32 | 725.63 | 96.07 | 3277489.36 | 21303.6808 | 41210
Isolation combles - Isolation des murs - Pac air/eau - Poele à bois- Ballon thermodynamique - | Oui | Oui | 140 | 700 | 215 | 700 | 53 | 3442040 | 22373.26 | 43075.53
Isolation combles - Pac air/eau - Ballon thermodynamique - | Oui | Oui | 88 | 671.55 | 177.39 | 616.32 | 68.47 | 1832010.4 | 11908.0676 | 33017.12
Isolation combles - Ballon solaire thermique - Pac air/eau - | Oui | Oui | 162 | 697 | 139 | 660 | 81 | 3564324 | 23168.106 | 44606.47
Isolation combles - Isolation des planchers - Pac air/eau - Ballon thermodynamique - | Oui | Oui | 80 | 721.3 | 128.51 | 721.3 | 49.55 | 2042120 | 13273.78 | 33861.81
Isolation combles - Isolation des murs - Isolation des planchers - Ballon solaire thermique - Poele à bois- Pac air/air - | Oui | Oui | 180.6 | 506 | 88 | 417 | 34 | 3735169.2 | 24278.5998 | 46853.48
Isolation combles - Isolation des murs - Pac air/eau - Ballon thermodynamique - | Non | Oui | 395 | 416.88 | 56.9 | 396.91 | 22.03 | 6811569.6 | 44275.2024 | 66910.76
Isolation des planchers - Pac air/air - Ballon thermodynamique - | Non | Oui | 146.3 | 696.4 | 136.3 | 696.4 | 52.72 | 2825111.52 | 18363.2249 | 42826.66
Isolation des murs - Pac air/air - Ballon thermodynamique - | Non | Oui | 250 | 549.59 | 123.9 | 548.76 | 69.48 | 3594600 | 23364.9 | 45029.4
Isolation combles - Isolation des planchers - Ballon solaire thermique - Pac air/eau - Poele à bois- | Non | Oui | 180 | 581.86 | 129.33 | 581.86 | 50.05 | 3637580.4 | 21587.65 | 21587.65
Isolation combles - Ballon solaire thermique - Poele à bois- Pac air/air - | Non | Oui | 272 | 403.06 | 168.65 | 412.13 | 76.88 | 2735640 | 15879 | 15879
Isolation combles - Pac air/eau - VMC - Pac air/air - Ballon thermodynamique - | Oui | Oui | 344 | 375.88 | 58.99 | 375.88 | 22.84 | 6558071.04 | 25259.32 | 25259.32
Isolation combles - Isolation des murs - Pac air/eau - Ballon thermodynamique - | Oui | Oui | 220 | 374.28 | 64.66 | 564.3 | 34.01 | 6299845.2 | 32566.35 | 32566.35
Isolation combles - Isolation des planchers - Pac air/eau - Ballon thermodynamique - | Non | Oui | 160 | 773.79 | 98.92 | 735.74 | 38.24 | 5133600 | 26695.65 | 26695.65
Isolation combles - Ballon solaire thermique - Pac air/eau - | Oui | Oui | 230 | 562 | 110 | 563 | 43 | 6458400 | 37004.42 | 37004.42
Isolation combles - Isolation des murs - Isolation des planchers - Ballon solaire thermique - Pac air/eau - | Oui | Oui | 220 | 325.85 | 96.58 | 485.6 | 49.8 | 5177304 | 29306.92 | 29306.92
Isolation des murs - Pac air/eau - Ballon thermodynamique - | Oui | Oui | 120 | 579.38 | 103.56 | 879.93 | 40.01 | 5442681.6 | 31247.15 | 31247.15
Isolation combles - Isolation des planchers - Ballon solaire thermique - Pac air/air - | Oui | Oui | 282 | 356.97 | 74.55 | 356.97 | 28.87 | 4996306.8 | 29023.3 | 29023.3
Isolation combles - Isolation des murs - Pac air/air - Ballon thermodynamique - | Oui | Oui | 120 | 695.06 | 105.85 | 695.06 | 40.9 | 4238956.8 | 22622.27 | 22622.27
Isolation combles - Ballon solaire thermique - Pac air/air - | Oui | Oui | 154.02 | 286.29 | 101.15 | 398.78 | 61.19 | 2807763.0372 | 16356.68 | 16356.68
Isolation combles - Isolation des murs - Pac air/eau - Ballon thermodynamique - | Oui | Oui | 224 | 376.17 | 79.31 | 570.21 | 30.68 | 6526154.88 | 41058.01 | 41058.01
Isolation des murs - Isolation des planchers - Pac air/eau - Ballon thermodynamique - | Oui | Oui | 238.71 | 337 | 60 | 510 | 47 | 5968227.42 | 38228.2 | 38228.2
Isolation combles - Pac air/eau - Ballon thermodynamique - | Oui | Oui | 108 | 461.13 | 71.42 | 671.53 | 27.52 | 3755866.32 | 21860.93 | 21860.93
Isolation combles - Isolation des planchers - Pac air/eau - Ballon thermodynamique - | Non | Oui | 276 | 383.38 | 71.29 | 356.19 | 27.6 | 4171778.64 | 26826.95 | 26826.95
Isolation des murs - Pac air/air - Ballon thermodynamique - | Oui | Oui | 131 | 671 | 101 | 636 | 39 | 4223178 | 27406.71 | 27406.71
Isolation combles - Ballon solaire thermique - Pac air/air - | Oui | Oui | 127 | 743.25 | 106.48 | 743.25 | 41.14 | 4815070.38 | 31294.44 | 31294.44
Isolation combles - Isolation des planchers - Ballon solaire thermique - Pac air/air - | Non | Oui | 220 | 470.08 | 86.34 | 715.92 | 33.42 | 6906900 | 44894.85 | 75620.25
Isolation des murs - Pac air/eau - Poele à bois- Ballon thermodynamique - | Oui | Oui | 250 | 376.82 | 109.48 | 579.94 | 67.6 | 6916590 | 42743.64 | 42743.64
Isolation combles - Isolation des murs - Pac air/eau - Ballon thermodynamique - | Non | Oui | 335 | 353 | 104 | 558 | 108 | 6934500 | 45074.25 | 69607.3
Isolation des murs - Ballon solaire thermique - Pac air/eau - | Oui | Oui | 195 | 459 | 102 | 700 | 40 | 6949800 | 37682.5 | 37682.5
Isolation combles - Isolation des planchers - Pac air/eau - Pac air/air - Ballon thermodynamique - | Non | Oui | 297 | 699 | 186 | 699 | 72 | 7076322 | 45996.093 | 47279.24
Isolation des murs - Pac air/eau - Ballon thermodynamique - | Non | Oui | 336 | 487.77 | 69.4 | 487.77 | 26.88 | 7123515.84 | 46302.853 | 58024.51
Isolation des planchers - Ballon solaire thermique - Pac air/air - | Oui | Oui | 254 | 547.56 | 68.44 | 547.56 | 26.49 | 7146996.12 | 46455.4748 | 49191.36
Isolation combles - Isolation des murs - Isolation des planchers - Ballon solaire thermique - Pac air/eau - | Oui | Oui | 230 | 402 | 90 | 616 | 39 | 7166340 | 46581.21 | 47384.15
Isolation combles - Pac air/eau - Ballon thermodynamique - | Non | Oui | 228 | 586.28 | 156 | 923.41 | 60.41 | 7477032 | 48600.708 | 52403.49
Isolation combles - Isolation des murs - Pac air/eau - Ballon thermodynamique - | Oui | Oui | 190 | 512 | 106.81 | 777.8 | 41.32 | 7556284.8 | 49115.8512 | 66928.7
Isolation combles - Ballon solaire thermique - Pac air/eau - | Oui | Oui | 227 | 667.37 | 109.33 | 690.42 | 63.16 | 7688953.08 | 49860 | 49860
Isolation combles - Isolation des planchers - Pac air/eau - | Non | Oui | 360 | 524.07 | 85.61 | 503.11 | 33.16 | 7782372 | 50585.418 | 63576.43
Isolation combles - Isolation des murs - Pac air/air - Ballon thermodynamique - | Oui | Oui | 228 | 682.62 | 106.48 | 682.62 | 41.22 | 7896916.8 | 51329.9592 | 67295
Isolation des murs - Ballon solaire thermique - Pac air/air - | Non | Oui | 270 | 709.05 | 80.12 | 686.42 | 31.03 | 8139943.8 | 52909.6347 | 64675.59
Isolation combles - Isolation des murs - Isolation des planchers - Pac air/eau - Ballon thermodynamique - | Non | Oui | 301 | 663.77 | 108.19 | 660.85 | 55.61 | 8380153.04 | 54470.9948 | 80190
Isolation combles - Ballon solaire thermique - Pac air/air - | Oui | Oui | 350.56 | 492.2 | 99.69 | 514.58 | 70.69 | 8402944.2336 | 54619.1375 | 57139.61
Isolation combles - Isolation des planchers - Pac air/eau - Pac air/air - Ballon thermodynamique - | Oui | Oui | 242.7 | 694.08 | 107.4 | 694.09 | 41.58 | 8551665.558 | 54613.89 | 54613.89
Isolation combles - Isolation des planchers - Ballon solaire thermique - Pac air/eau - Poele à bois- | Oui | Oui | 230 | 486.28 | 99.98 | 759.23 | 62.15 | 8657733.6 | 56275.2684 | 58404.27
Isolation combles - Isolation des planchers - Pac air/eau - Ballon thermodynamique - | Oui | Oui | 520 | 345.62 | 73.1 | 345.62 | 28.32 | 8909784 | 36847.85 | 36847.85
Isolation des murs - Pac air/eau - Ballon thermodynamique - | Oui | Oui | 339 | 552 | 97.51 | 552 | 37.77 | 9413494.38 | 61187.7135 | 69039.57
Isolation combles - Isolation des murs - Isolation des planchers - Pac air/eau - Ballon thermodynamique - | Oui | Oui | 286.5 | 674 | 65 | 648 | 25 | 9638433 | 62649.8145 | 76678.29
Isolation combles - Isolation des planchers - Ballon solaire thermique - Pac air/air - | Oui | Oui | 380 | 542.47 | 46.41 | 521.85 | 17.97 | 10339617.6 | 67207.5144 | 67935.03
Isolation des murs - Ballon solaire thermique - Pac air/eau - | Non | Oui | 466 | 331 | 41 | 515 | 26 | 10482204 | 68134.326 | 81734.3
Isolation des murs - Pac air/air - Ballon thermodynamique - | Oui | Oui | 610 | 359.04 | 64.85 | 344.49 | 25.13 | 10519718.4 | 68378.1696 | 86814.79
Isolation combles - Isolation des murs - Isolation des planchers - Ballon solaire thermique - Pac air/air - | Non | Oui | 524 | 515.67 | 51.91 | 501.68 | 20.11 | 11607763.28 | 75085.29 | 75085.29
Isolation combles - Isolation des murs - Pac air/air - Ballon thermodynamique - | Oui | Oui | 380 | 529.19 | 104.49 | 614.49 | 40.48 | 11778685.2 | 61441.06 | 61441.06
Isolation combles - Isolation des planchers - Ballon solaire thermique - Pac air/air - | Oui | Oui | 320 | 758.73 | 52.14 | 740.92 | 20.18 | 12454387.2 | 64065.27 | 64065.27
Isolation des planchers - Ballon solaire thermique - Pac air/air - | Non | Oui | 459 | 844.8 | 85.58 | 814.9 | 33.14 | 16506080.64 | 107289.5242 | 116257.4
Isolation combles - Isolation des murs - Isolation des planchers - Ballon solaire thermique - Pac air/eau - Poele à bois- | Oui | Oui | 538.25 | 574 | 75 | 664 | 39 | 18165937.5 | 118078.5938 | 134745.75
Isolation des murs - Ballon solaire thermique - Pac air/air - | Non | Oui | 122 | 970 | 9.42 | 970.68 | 34.5 | 5253842.16 | 34149.974 | 34585.18
Isolation combles - Isolation des murs - Pac air/air - Ballon thermodynamique - | Oui | Oui | 145.96 | 620 | 98 | 660 | 38 | 4902504.48 | 31866.2791 | 32366.3
Isolation combles - Pac air/eau - VMC - Pac air/air - Ballon thermodynamique - | Oui | Oui | 200 | 580.46 | 108.58 | 580.46 | 42.03 | 5815044 | 35329.84 | 35329.84
Isolation combles - Isolation des planchers - Ballon solaire thermique - Pac air/eau - Poele à bois- Ballon thermodynamique - | Oui | Oui | 185 | 583.21 | 83.44 | 550.55 | 32.27 | 5177617.2 | 33654.5118 | 35055.65
Isolation combles - Isolation des murs - Isolation des planchers - Pac air/eau - Ballon thermodynamique - | Oui | Oui | 189 | 556.41 | 99.98 | 525.53 | 38.68 | 4968791.1 | 32297.1421 | 33752.49
Isolation des murs - Pac air/eau - Poele à bois- Ballon thermodynamique - | Oui | Oui | 140 | 420 | 103 | 683 | 44 | 4830840 | 31400.46 | 33976.5
Isolation combles - Pac air/eau - Ballon thermodynamique - | Oui | Oui | 240 | 447.38 | 94.83 | 447.38 | 36.72 | 5322153.6 | 33981.17 | 33981.17
Isolation combles - Isolation des murs - Pac air/air - Ballon thermodynamique - | Oui | Oui | 80 | 973.57 | 95.58 | 973.57 | 36.74 | 4047105.6 | 26306.1864 | 26631.09
Isolation combles - Ballon solaire thermique - Pac air/eau - | Oui | Oui | 147 | 449 | 52 | 673 | 20 | 5183514 | 33692.841 | 36509.84
Isolation combles - Isolation des murs - Pac air/eau - VMC - Pac air/air - Ballon thermodynamique - | Oui | Oui | 130 | 617.52 | 70 | 926.78 | 27.02 | 6316315.2 | 41056.0488 | 43992.83
Isolation des murs - Pac air/eau - Ballon thermodynamique - | Non | Oui | 120 | 472 | 211 | 697 | 82 | 2804400 | 18228.6 | 21360.12
Isolation des murs - Ballon solaire thermique - Pac air/eau - Poele à bois- | Non | Oui | 175 | 810.03 | 103.43 | 768.15 | 39.98 | 5861768.5 | 36544.45 | 36544.45
Isolation combles - Isolation des murs - Pac air/air - Ballon thermodynamique - | Non | Oui | 183 | 535 | 237 | 535 | 115 | 2920680 | 18984.42 | 22641.17
Isolation combles - Isolation des murs - Isolation des planchers - Pac air/eau - Ballon thermodynamique - | Oui | Oui | 90.2 | 387 | 107 | 518 | 41 | 2323371.6 | 15101.9154 | 18895.35
Isolation combles - Isolation des planchers - Ballon solaire thermique - Pac air/eau - Poele à bois- Ballon thermodynamique - | Oui | Oui | 93 | 861.2 | 106.72 | 803.17 | 41.16 | 3826814.22 | 24874.2924 | 28695.76
Isolation combles - Isolation des murs - Pac air/air - Ballon thermodynamique - | Non | Oui | 251.1 | 765 | 198 | 765 | 95 | 6393006 | 41554.539 | 45423.19
Isolation combles - Isolation des planchers - Pac air/air - Ballon thermodynamique - | Oui | Oui | 186 | 428.25 | 92.43 | 651.74 | 75.01 | 5792676.12 | 37652.3948 | 41946.12
Isolation des murs - Pac air/eau - Poele à bois- Ballon thermodynamique - | Non | Oui | 137 | 445.89 | 102.08 | 644.23 | 39.47 | 3811197.52 | 24772.7839 | 29104.18
Isolation combles - Isolation des murs - Pac air/air - Ballon thermodynamique - | Non | Oui | 172.04 | 403.4 | 157.13 | 594.07 | 92.86 | 3276670.3992 | 21298.3576 | 26056.8
Isolation combles - Ballon solaire thermique - Pac air/air - | Oui | Oui | 220.1 | 326.13 | 109.5 | 488.24 | 69.75 | 4973921.046 | 32330.4868 | 37244.9
Isolation combles - Isolation des murs - Pac air/eau - VMC - Pac air/air - Ballon thermodynamique - | Non | Oui | 140 | 344.17 | 85.38 | 486.54 | 32.99 | 2920862 | 18985.603 | 24274.09
Isolation combles - Isolation des planchers - Ballon solaire thermique - Pac air/air - | Oui | Oui | 298 | 470.6 | 76.95 | 444.93 | 29.79 | 6680432.88 | 43422.8137 | 43836.41
Isolation combles - Isolation des murs - Pac air/air - Ballon thermodynamique - | Oui | Oui | 150 | 422 | 110 | 626 | 43 | 4722300 | 30694.95 | 36414
Isolation des murs - Pac air/eau - Ballon thermodynamique - | Oui | Oui | 142.2 | 473 | 90 | 699 | 35 | 5098723.2 | 33141.7008 | 38944.26
Isolation combles - Isolation des murs - Isolation des planchers - Pac air/eau - Ballon thermodynamique - | Oui | Oui | 135 | 840.81 | 96.42 | 796.06 | 37.26 | 5531652 | 35955.738 | 41784.56
Isolation combles - Pac air/eau - Ballon thermodynamique - | Non | Oui | 100 | 727.13 | 305.25 | 946.85 | 214.95 | 2781220 | 18077.93 | 24022.9
Isolation combles - Isolation des planchers - Poele à bois- Pac air/air - Ballon thermodynamique - | Oui | Oui | 134.19 | 363.13 | 78.95 | 576.33 | 30.49 | 3955298.5584 | 25709.4406 | 31692.06
Isolation des planchers - Ballon solaire thermique - Pac air/air - | Oui | Oui | 164 | 481.37 | 102.9 | 481.37 | 39.79 | 3910632.48 | 25419.1111 | 31467.44
Isolation combles - Isolation des murs - Pac air/eau - | Oui | Oui | 130 | 609.53 | 90.27 | 609.53 | 34.88 | 4034043 | 26221.2795 | 32391.39
Isolation combles - Isolation des planchers - Ballon solaire thermique - Pac air/air - | Non | Oui | 138.6 | 482.75 | 125.98 | 722.88 | 83.16 | 3369277.296 | 21900.3024 | 28282.4
Isolation combles - Isolation des murs - Pac air/air - Ballon thermodynamique - | Non | Oui | 165.75 | 729.62 | 272.47 | 700.1 | 105.51 | 2956598.775 | 19217.892 | 26114.42
Isolation combles - Ballon solaire thermique - Pac air/air - | Non | Oui | 123.49 | 670.43 | 155.13 | 670.43 | 60 | 2864516.0266 | 18619.3542 | 25614.01
Isolation combles - Isolation des murs - Isolation des planchers - Pac air/air - Ballon thermodynamique - | Non | Oui | 152 | 667.49 | 217.82 | 699.38 | 131.62 | 3279381.76 | 21315.9814 | 28423.18
Isolation combles - Isolation des planchers - Pac air/eau - Ballon thermodynamique - | Non | Oui | 148.9 | 463.01 | 105.25 | 425.58 | 40.71 | 2636128.578 | 17134.8358 | 24328.11
Isolation combles - Isolation des murs - Pac air/air - Ballon thermodynamique - | Oui | Oui | 146 | 483 | 104 | 716 | 40 | 5329584 | 34642.296 | 41940.04
Isolation combles - Isolation des murs - Pac air/eau - | Oui | Oui | 285 | 259.16 | 67.39 | 383.09 | 26.09 | 5494230 | 35712.495 | 43655
Isolation des murs - Isolation des planchers - Pac air/eau - Ballon thermodynamique - | Non | Oui | 123 | 332.88 | 109.82 | 332.88 | 42.44 | 1643309.52 | 10681.5119 | 17859.49
Isolation des planchers - Ballon solaire thermique - Pac air/eau - | Oui | Oui | 135 | 645 | 94 | 645 | 36 | 4439610 | 28857.465 | 37066.12
Isolation combles - Isolation des murs - Isolation des planchers - Pac air/eau - Pac air/air - Ballon thermodynamique - | Oui | Oui | 97.5 | 461.77 | 68.33 | 471.68 | 51.68 | 2211300 | 14373.45 | 21426.91
Isolation combles - Isolation des murs - Pac air/air - Ballon thermodynamique - | Non | Oui | 143 | 649.6 | 189.26 | 610.32 | 121.23 | 2098196.1 | 13638.2747 | 22187.5
Isolation combles - Isolation des murs - Pac air/eau - Poele à bois- | Oui | Oui | 180 | 488.03 | 98.54 | 451.7 | 38.13 | 4019900.4 | 26129.3526 | 34925.24
Isolation combles - Isolation des planchers - Pac air/eau - Ballon thermodynamique - | Non | Oui | 66 | 896.92 | 164.57 | 828.23 | 63.42 | 1918143.48 | 12467.9326 | 21369.34
Isolation combles - Isolation des murs - Isolation des planchers - Pac air/air - Ballon thermodynamique - | Oui | Oui | 150 | 632.65 | 76.2 | 632.65 | 29.43 | 4886082 | 31759.533 | 40769.81
Isolation des murs - Pac air/eau - Ballon thermodynamique - | Non | Oui | 133 | 611.69 | 105.68 | 571.68 | 40.86 | 3247556.76 | 21109.1189 | 28290.29
Isolation combles - Isolation des murs - Pac air/eau - | Non | Oui | 360.62 | 667 | 281 | 667 | 109 | 6036778.8 | 39239.0622 | 48781.59
Isolation des murs - Pac air/air - Ballon thermodynamique - | Non | Oui | 196.25 | 538.4 | 54.86 | 538.4 | 21.21 | 4668932.725 | 30348.0627 | 37482.98
Isolation des murs - Pac air/air - Ballon thermodynamique - | Non | Oui | 145 | 694.87 | 156.77 | 694.87 | 60.65 | 2758857 | 17932.5705 | 27929.76
Isolation combles - Pac air/eau - VMC - Pac air/air - Ballon thermodynamique - | Oui | Oui | 168 | 518.73 | 73.68 | 480.51 | 28.48 | 4100816.16 | 26655.305 | 34550.1
Isolation combles - Isolation des planchers - Ballon solaire thermique - Pac air/air - | Non | Oui | 240.14 | 475.21 | 121.55 | 468.12 | 74.76 | 2833844.112 | 18419.9867 | 28853.86
Isolation combles - Isolation des murs - Ballon solaire thermique - Poele à bois- Pac air/air - | Non | Oui | 115 | 476.07 | 102.37 | 476.07 | 39.51 | 2309402.4 | 15011.1156 | 24198.16
Isolation des murs - Pac air/eau - Ballon thermodynamique - | Non | Oui | 127.5 | 544.75 | 154.17 | 498.62 | 59.61 | 1679213.25 | 10914.8861 | 21507.5
Isolation combles - Isolation des murs - Pac air/air - Ballon thermodynamique - | Oui | Oui | 77 | 701 | 107 | 701 | 42 | 2740122 | 17810.793 | 28987.01
Isolation combles - Pac air/eau - Ballon thermodynamique - | Non | Oui | 143 | 695.64 | 146.67 | 652.69 | 56.73 | 3238446.64 | 21049.9032 | 32323
Isolation combles - Isolation des murs - Pac air/eau - Poele à bois- | Oui | Oui | 209 | 280.49 | 62.75 | 259.05 | 24.25 | 2649952.8 | 17224.6932 | 28668.4
Isolation combles - Isolation des murs - Pac air/air - Ballon thermodynamique - | Non | Oui | 125 | 465.41 | 103.19 | 465.41 | 39.86 | 2446912.5 | 15904.9312 | 26161.82
Isolation combles - Isolation des murs - Isolation des planchers - Pac air/eau - Pac air/air - Ballon thermodynamique - | Non | Oui | 153 | 477.18 | 141.9 | 719.39 | 84.65 | 3690378.36 | 23987.4593 | 35801.65
Isolation combles - Ballon solaire thermique - Pac air/air - | Non | Oui | 115.35 | 793 | 229 | 761 | 89 | 2325456 | 15115.464 | 25588.5
Isolation combles - Isolation des murs - Pac air/air - Ballon thermodynamique - | Oui | Oui | 100 | 651.35 | 109.58 | 651.35 | 42.29 | 3288924 | 21378.006 | 31434.55
Isolation combles - Isolation des murs - Pac air/eau - Pac air/air - Ballon thermodynamique - | Oui | Oui | 217.35 | 600.62 | 71.45 | 600.62 | 27.65 | 6724891.593 | 43711.7954 | 51758.85
Isolation combles - Isolation des planchers - Ballon solaire thermique - Pac air/air - | Non | Oui | 132 | 891.78 | 108.19 | 891.78 | 41.82 | 5160957.12 | 33546.2213 | 42602.07
Isolation combles - Isolation des murs - Isolation des planchers - Pac air/air - Ballon thermodynamique - | Non | Oui | 89.4 | 297 | 92 | 388 | 64 | 1332417.6 | 8660.7144 | 20905.89
Isolation combles - Isolation des murs - Pac air/air - Ballon thermodynamique - | Oui | Oui | 218 | 605.18 | 102.14 | 601.07 | 58.19 | 6390783.36 | 41540.0918 | 53794.58
Isolation combles - Isolation des murs - Pac air/eau - Poele à bois- VMC - | Oui | Oui | 202 | 364.13 | 105.33 | 333.58 | 40.77 | 3193971.48 | 20760.8146 | 33038.93
Isolation des planchers - Ballon solaire thermique - Pac air/air - | Oui | Oui | 121 | 522.09 | 86.53 | 522.09 | 33.4 | 3193100.46 | 20755.153 | 33279.75
Isolation combles - Isolation des murs - Pac air/eau - Poele à bois- VMC - | Oui | Oui | 180 | 571 | 50 | 571 | 19 | 5365440 | 34875.36 | 48065.02
Isolation combles - Isolation des planchers - Pac air/eau - Ballon thermodynamique - | Non | Oui | 96 | 745.72 | 120.72 | 745.72 | 46.55 | 2550572.16 | 16578.719 | 28790.72
Isolation combles - Isolation des planchers - Pac air/air - Ballon thermodynamique - | Oui | Oui | 141 | 391.1 | 61.43 | 382.87 | 23.69 | 2734796.52 | 17776.1774 | 31621.04
Isolation combles - Isolation des murs - Ballon solaire thermique - Poele à bois- Pac air/air - | Non | Oui | 78 | 595 | 132 | 915 | 120 | 1860300 | 12091.95 | 26578.61
Isolation des murs - Pac air/air - Ballon thermodynamique - | Oui | Oui | 139 | 546.65 | 89.9 | 546.65 | 34.74 | 3842396.46 | 24975.577 | 39965.02
Isolation combles - Isolation des planchers - Pac air/air - Ballon thermodynamique - | Non | Oui | 150 | 776.33 | 87.74 | 776.33 | 33.91 | 5122698 | 33297.537 | 46033.66
Isolation combles - Isolation des murs - Ballon solaire thermique - Poele à bois- Pac air/air - | Non | Oui | 130 | 536.75 | 101.8 | 798.57 | 39.34 | 4540195.4 | 29511.2701 | 45416.65
Isolation combles - Isolation des murs - Pac air/air - Ballon thermodynamique - | Non | Oui | 200 | 681.4 | 106.82 | 653.05 | 41.34 | 5627732 | 36580.258 | 53188.61
Isolation combles - Isolation des planchers - Pac air/eau - Ballon thermodynamique - | Oui | Oui | 258 | 343.91 | 77.15 | 343.91 | 29.86 | 4375344.6 | 28439.7399 | 42717.41
Isolation combles - Isolation des murs - Pac air/air - Ballon thermodynamique - | Non | Oui | 140 | 819.94 | 186.71 | 801.49 | 72.25 | 3062808 | 19908.252 | 36865.15
Isolation combles - Isolation des murs - Ballon solaire thermique - Pac air/eau - Poele à bois- | Oui | Oui | 94 | 421.4 | 98.74 | 421.4 | 38.07 | 1945783.08 | 12647.59 | 28530.71
Isolation des planchers - Ballon solaire thermique - Pac air/eau - | Non | Oui | 128.66 | 399.58 | 114.32 | 399.58 | 44.17 | 1737627.9228 | 11294.5815 | 28925.05
Isolation combles - Isolation des murs - Pac air/air - Ballon thermodynamique - | Oui | Oui | 149.7 | 750.66 | 108.66 | 750.66 | 42.02 | 5728504.032 | 37235.2762 | 51493.29
Isolation combles - Isolation des murs - Isolation des planchers - Ballon solaire thermique - Pac air/eau - Poele à bois- | Oui | Oui | 227.62 | 405.85 | 100.06 | 405.85 | 38.73 | 4512448.1376 | 29330.9129 | 47481
Isolation combles - Isolation des planchers - Ballon solaire thermique - Pac air/air - | Oui | Oui | 265.6 | 348.53 | 108.47 | 529.28 | 55.49 | 6795285.696 | 44169.357 | 62740.5
Isolation combles - Ballon solaire thermique - Pac air/eau - | Oui | Oui | 150 | 305.85 | 58.29 | 423.08 | 22.47 | 3244941 | 21092.1165 | 39823.3
Isolation combles - Isolation des murs - Pac air/eau - Pac air/air - Ballon thermodynamique - | Non | Oui | 136 | 758.67 | 108.64 | 758.67 | 42.01 | 4483424.96 | 29142.2622 | 45564.04
Isolation combles - Isolation des murs - Pac air/air - Ballon thermodynamique - | Oui | Oui | 101 | 886.42 | 99.34 | 886.42 | 38.29 | 4625701.02 | 30067.0566 | 46481.47
Isolation combles - Ballon solaire thermique - Pac air/air - | Oui | Oui | 116 | 695 | 105 | 647 | 41 | 3795984 | 24673.896 | 44040.7
Isolation combles - Isolation des murs - Ballon solaire thermique - Pac air/eau - | Non | Oui | 275 | 660.24 | 155.47 | 635.76 | 98.57 | 5613635.5 | 36488.6308 | 57610.3
Isolation combles - Ballon solaire thermique - Pac air/eau - | Non | Oui | 137 | 700.26 | 166.32 | 725.63 | 96.07 | 3277489.36 | 21303.6808 | 41210
Isolation combles - Isolation des planchers - Ballon solaire thermique - Pac air/air - | Non | Oui | 140 | 717.08 | 161.41 | 673.47 | 122.4 | 2931692.4 | 19056.0006 | 39995.14
Isolation combles - Isolation des murs - Pac air/air - Ballon thermodynamique - | Non | Oui | 80 | 721.3 | 128.51 | 721.3 | 49.55 | 2042120 | 13273.78 | 33861.81
Isolation combles - Isolation des murs - Ballon solaire thermique - Pac air/eau - Poele à bois- | Oui | Oui | 222 | 793.19 | 104.38 | 307.44 | 40.41 | 3201155.64 | 20807.5117 | 42981.37
Isolation combles - Isolation des planchers - Pac air/air - Ballon thermodynamique - | Non | Oui | 118.8 | 719.88 | 95.64 | 719.88 | 36.94 | 3732130.512 | 24258.8483 | 44389.65
Isolation des murs - Pac air/eau - Ballon thermodynamique - | Non | Oui | 238 | 317.74 | 36.87 | 317.74 | 14.25 | 3322608.52 | 21596.9554 | 42572.29
Isolation combles - Isolation des murs - Isolation des planchers - Pac air/eau - Pac air/air - Ballon thermodynamique - | Non | Oui | 240 | 397.67 | 128.64 | 423.71 | 105.89 | 2288304 | 14873.976 | 36485.63
Isolation combles - Pac air/eau - Ballon thermodynamique - | Non | Oui | 160 | 648.85 | 139.92 | 648.85 | 54.2 | 3615472 | 23500.568 | 44383.82
Isolation combles - Isolation des murs - Pac air/air - Ballon thermodynamique - | Non | Oui | 80 | 593.39 | 99.97 | 908.72 | 38.49 | 3202446.4 | 20815.9016 | 44059.34
Isolation des murs - Pac air/air - Ballon thermodynamique - | Non | Oui | 144 | 461.1 | 177.95 | 686.18 | 127.56 | 3056768.64 | 19868.9962 | 41409.85
Isolation combles - Isolation des murs - Ballon solaire thermique - Pac air/eau - | Non | Oui | 230 | 568.42 | 100.24 | 544.46 | 38.82 | 5349671.2 | 34772.8628 | 55438.25
Isolation combles - Isolation des murs - Pac air/air - Ballon thermodynamique - | Non | Oui | 190 | 515.78 | 181.38 | 786.72 | 280.91 | 3651948.2 | 23737.6633 | 45465.64
Isolation combles - Isolation des planchers - Pac air/air - Ballon thermodynamique - | Non | Oui | 180 | 315.02 | 92.49 | 455.39 | 35.77 | 3474453.6 | 22583.9484 | 46659.6
Isolation combles - Isolation des planchers - Ballon solaire thermique - Poele à bois- Pac air/air - | Non | Oui | 107 | 672.98 | 127.43 | 628.54 | 49.18 | 1859745.6 | 12088.3464 | 36456.88
Isolation combles - Isolation des murs - Pac air/air - Ballon thermodynamique - | Oui | Oui | 140 | 384.56 | 84.87 | 546.31 | 32.78 | 3882286.8 | 25234.8642 | 49873.1
Isolation combles - Isolation des murs - Isolation des planchers - Pac air/eau - Poele à bois- Ballon thermodynamique - | Oui | Oui | 130 | 763 | 93.48 | 763 | 36.12 | 5102697.6 | 33167.5344 | 58225.57
Isolation des murs - Ballon solaire thermique - Pac air/air - | Oui | Oui | 120 | 1120.96 | 97.19 | 434.48 | 37.53 | 2572236 | 16719.534 | 41908
Isolation combles - Isolation des planchers - Pac air/eau - Ballon thermodynamique - | Non | Oui | 200 | 678.02 | 85.36 | 262.8 | 33.03 | 2113884 | 13740.246 | 37959.09
Isolation combles - Isolation des murs - Ballon solaire thermique - Pac air/eau - Poele à bois- | Oui | Oui | 170 | 613.56 | 103.4 | 573.09 | 40 | 4893766.2 | 31809.4803 | 57395
Isolation des murs - Poele à bois- Pac air/air - Ballon thermodynamique - | Oui | Oui | 155.9 | 564.06 | 102.95 | 523.71 | 39.81 | 4073760.54 | 26479.4435 | 52120
Isolation combles - Isolation des murs - Pac air/air - Ballon thermodynamique - | Oui | Oui | 159 | 1062.25 | 81.52 | 411.73 | 31.52 | 3264483.06 | 21219.1399 | 44903.17
Isolation combles - Isolation des murs - Ballon solaire thermique - Pac air/eau - | Non | Oui | 110 | 672.73 | 145.62 | 714.45 | 93.81 | 2594275.2 | 16862.7888 | 42510.5
Isolation combles - Isolation des murs - Ballon solaire thermique - Poele à bois- Pac air/air - | Oui | Oui | 97 | 636.84 | 81.33 | 951.87 | 31.33 | 4821788.52 | 31341.6254 | 57411.75
Isolation combles - Isolation des murs - Pac air/air - Ballon thermodynamique - | Non | Oui | 180.6 | 508.22 | 136.68 | 487.8 | 72.38 | 2250745.56 | 14629.8461 | 40737.8
Isolation combles - Isolation des planchers - Pac air/eau - Pac air/air - Ballon thermodynamique - | Non | Oui | 143 | 663.98 | 107.73 | 663.98 | 41.66 | 4093620.96 | 26608.5362 | 50348.84
Isolation combles - Isolation des murs - Ballon solaire thermique - Pac air/eau - | Oui | Oui | 132 | 481.39 | 92.12 | 481.39 | 35.58 | 3177733.68 | 20655.2689 | 48340.11
Isolation combles - Isolation des murs - Pac air/air - Ballon thermodynamique - | Non | Oui | 303 | 385 | 143 | 597 | 91 | 5826084 | 37869.546 | 65566.15
Isolation des murs - Pac air/eau - Poele à bois- Ballon thermodynamique - | Oui | Oui | 220 | 312.59 | 78.69 | 455.6 | 30.44 | 5050900.8 | 32830.8552 | 61773.66
Isolation combles - Pac air/eau - Pac air/air - Ballon thermodynamique - | Non | Oui | 180 | 768.78 | 185.16 | 827.64 | 136.46 | 3732372 | 24260.418 | 44837.06
Isolation combles - Isolation des murs - Ballon solaire thermique - Pac air/eau - Poele à bois- | Non | Oui | 137.2 | 714.89 | 153.75 | 670.65 | 59.47 | 2515616.88 | 16351.5097 | 46180
Isolation combles - Isolation des murs - Pac air/air - Ballon thermodynamique - | Non | Oui | 175 | 746 | 145 | 746 | 56 | 4588500 | 29825.25 | 29925.25
Isolation des murs - Pac air/eau - Ballon thermodynamique - | Oui | Oui | 165 | 857.59 | 83.05 | 820.37 | 32.1 | 7023485.7 | 45652.6571 | 46118.83
Isolation combles - Isolation des murs - Ballon solaire thermique - Pac air/eau - Poele à bois- | Oui | Oui | 145.96 | 620 | 98 | 660 | 38 | 4902504.48 | 31866.2791 | 32366.3
Isolation combles - Isolation des planchers - Ballon solaire thermique - Pac air/eau - Poele à bois- Ballon thermodynamique - | Non | Oui | 145.52 | 672 | 207 | 629 | 80 | 3035838.24 | 19732.9486 | 20541.84
Isolation combles - Isolation des murs - Ballon solaire thermique - Poele à bois- Pac air/air - | Oui | Oui | 200 | 580.46 | 108.58 | 580.46 | 42.03 | 5815044 | 35329.84 | 35329.84
Isolation des murs - Pac air/air - Ballon thermodynamique - | Non | Oui | 297 | 699 | 186 | 699 | 72 | 7076322 | 45996.093 | 47279.24
Isolation combles - Isolation des murs - Ballon solaire thermique - Pac air/eau - | Non | Oui | 159 | 527.06 | 223.16 | 743.72 | 86.32 | 3972010.8 | 25818.0702 | 27371.01
Isolation combles - Isolation des murs - Pac air/air - Ballon thermodynamique - | Non | Oui | 143 | 457 | 140 | 689 | 54 | 3450590 | 22428.835 | 24020.18
Isolation combles - Isolation des murs - Ballon solaire thermique - Pac air/eau - | Non | Oui | 230 | 614 | 189 | 614 | 92 | 3601800 | 23411.7 | 25015.35
Isolation combles - Ballon solaire thermique - Pac air/eau - | Oui | Oui | 206.85 | 524.87 | 106.94 | 493.89 | 41.38 | 5054491.449 | 32854.1944 | 34681.46
Isolation combles - Isolation des murs - Ballon solaire thermique - Poele à bois- Pac air/air - | Oui | Oui | 210 | 596.01 | 95.2 | 925.66 | 59.78 | 9819079.2 | 63824.0148 | 65666.73
Isolation des planchers - Pac air/air - Ballon thermodynamique - | Oui | Oui | 130 | 479 | 93 | 699 | 36 | 4654260 | 30252.69 | 32502.9
Isolation combles - Isolation des murs - Ballon solaire thermique - Pac air/air - | Non | Oui | 124.99 | 738 | 199 | 738 | 77 | 3139498.82 | 20406.7423 | 22672.57
Isolation combles - Isolation des murs - Ballon solaire thermique - Pac air/eau - | Oui | Oui | 180 | 547.8 | 69.02 | 547.8 | 26.69 | 5065189.2 | 32923.7298 | 35237.15
Isolation combles - Isolation des murs - Pac air/air - Ballon thermodynamique - | Oui | Oui | 128.63 | 478 | 108 | 699 | 42 | 4563535.14 | 29662.9784 | 31991.99
Isolation combles - Isolation des murs - Pac air/eau - Pac air/air - Ballon thermodynamique - | Non | Oui | 161 | 594.03 | 195.67 | 594.03 | 100.64 | 3018560.02 | 19620.6401 | 22216.01
Isolation des planchers - Ballon solaire thermique - Pac air/air - | Non | Oui | 130 | 692 | 231 | 675 | 133 | 2677480 | 17403.62 | 20309.5
Isolation combles - Isolation des murs - Ballon solaire thermique - Pac air/eau - | Non | Oui | 100 | 387.45 | 124.02 | 645.74 | 47.88 | 2271868 | 14767.142 | 18160
Isolation combles - Isolation des murs - Pac air/air - Ballon thermodynamique - | Non | Oui | 88 | 858 | 273 | 858 | 105 | 2518032 | 16367.208 | 18390.36
Isolation combles - Isolation des murs - Isolation des planchers - Pac air/eau - Poele à bois- Ballon thermodynamique - | Non | Oui | 148 | 435 | 91 | 642 | 35 | 4132456 | 26860.964 | 30409.21
Isolation combles - Ballon solaire thermique - Pac air/eau - | Oui | Oui | 189.44 | 591.03 | 109.48 | 560.46 | 42.37 | 5299936.3584 | 34449.5863 | 38035.78
Isolation combles - Isolation des murs - Ballon solaire thermique - Pac air/air - | Non | Oui | 122 | 970 | 9.42 | 970.68 | 34.5 | 5253842.16 | 34149.974 | 34585.18
Isolation combles - Isolation des planchers - Ballon solaire thermique - Pac air/air - | Non | Oui | 124 | 741 | 194 | 699 | 75 | 2940288 | 19111.872 | 22819.26
Isolation combles - Isolation des murs - Ballon solaire thermique - Pac air/eau - Poele à bois- | Non | Oui | 105 | 474 | 150 | 724 | 58 | 2657340 | 17272.71 | 21022.19
Isolation combles - Isolation des planchers - Pac air/air - Ballon thermodynamique - | Non | Oui | 251.1 | 765 | 198 | 765 | 95 | 6393006 | 41554.539 | 45423.19
Isolation combles - Isolation des murs - Chaudière biomasse - Ballon thermodynamique - | Oui | Non | 188 | 428.25 | 92.43 | 651.74 | 75.01 | 5854962.96 | 38057.2592 | 42119.53
Isolation combles - Isolation des murs - Ballon solaire thermique - Pac air/air - | Non | Oui | 170.5 | 342.21 | 150.99 | 570.35 | 91.99 | 2446811.4 | 15904.2741 | 20752.07
Isolation combles - Isolation des murs - Ballon solaire thermique - Poele à bois- Pac air/air - | Non | Oui | 146.48 | 508.77 | 163.64 | 508.77 | 63.3 | 1957573.368 | 12724.2269 | 16890.95
Isolation combles - Isolation des murs - Pac air/air - Ballon thermodynamique - | Non | Oui | 140 | 468 | 186 | 700 | 72 | 3340960 | 21716.24 | 25905.3
Isolation combles - Ballon solaire thermique - Pac air/air - | Non | Oui | 124.21 | 728 | 203 | 682 | 79 | 2246958.9 | 14605.2329 | 18987.03
Isolation combles - Pac air/eau - Pac air/air - Ballon thermodynamique - | Non | Oui | 97.25 | 695.81 | 249.8 | 695.81 | 96.6 | 2214380.555 | 14393.4736 | 19002.3
Isolation combles - Isolation des murs - Ballon solaire thermique - Pac air/eau - | Oui | Oui | 140 | 420 | 103 | 683 | 44 | 4830840 | 31400.46 | 36086.5
Isolation combles - Isolation des murs - Pac air/air - Ballon thermodynamique - | Oui | Oui | 209 | 341.73 | 89.99 | 507.98 | 60.9 | 5045744.88 | 32797.3417 | 37489.52
Isolation combles - Isolation des planchers - Ballon solaire thermique - Pac air/air - | Non | Oui | 161 | 700 | 205 | 700 | 79 | 2999430 | 19496.295 | 24271.03
Isolation combles - Pac air/eau - Ballon thermodynamique - | Oui | Oui | 180 | 670.85 | 109.88 | 670.85 | 42.52 | 6107367.6 | 39697.8894 | 44495
Isolation combles - Isolation des murs - Ballon solaire thermique - Pac air/eau - Poele à bois- | Non | Oui | 227.45 | 456 | 200 | 700 | 77 | 5384651.3 | 35000.2334 | 39807.51
Isolation combles - Isolation des murs - Ballon solaire thermique - Pac air/air - | Oui | Oui | 275 | 395.79 | 85.29 | 370.41 | 33.02 | 5010241.5 | 32566.5698 | 34379
Isolation combles - Isolation des murs - Isolation des planchers - Pac air/eau - Poele à bois- Ballon thermodynamique - | Non | Oui | 135 | 785 | 162 | 785 | 63 | 3703860 | 24075.09 | 28991.5
Isolation combles - Ballon solaire thermique - Pac air/air - | Non | Oui | 244.14 | 452 | 128 | 752 | 49 | 6521955.96 | 42392.7137 | 47350.7
Isolation combles - Isolation des murs - Ballon solaire thermique - Pac air/air - | Non | Oui | 156.51 | 626.78 | 174.38 | 680.03 | 106.45 | 2693130.174 | 17505.3461 | 23313.06
Isolation combles - Isolation des murs - Ballon solaire thermique - Pac air/eau - | Non | Oui | 113 | 481 | 196 | 699 | 76 | 2675162 | 17388.553 | 22397.96
Isolation combles - Isolation des planchers - Pac air/eau - Ballon thermodynamique - | Non | Oui | 90 | 485 | 207 | 699 | 80 | 2116980 | 13760.37 | 18880.79
Isolation combles - Isolation des murs - Pac air/air - Ballon thermodynamique - | Oui | Oui | 178.58 | 483.34 | 102.98 | 451.67 | 39.85 | 3971312.0424 | 25813.5283 | 31102.4
Isolation combles - Isolation des murs - Ballon solaire thermique - Pac air/air - | Oui | Oui | 160 | 478.62 | 103.29 | 478.62 | 39.96 | 3790022.4 | 24635.1456 | 25449.97
Isolation combles - Isolation des planchers - Pac air/air - Ballon thermodynamique - | Non | Oui | 80 | 657.87 | 153.16 | 984.68 | 59.06 | 2813884.8 | 18290.2512 | 22194.44
Isolation des murs - Pac air/eau - Ballon thermodynamique - | Non | Oui | 213 | 369.98 | 136.54 | 660 | 79.4 | 4699376.4 | 30545.9466 | 36153.32
Isolation combles - Isolation des murs - Ballon solaire thermique - Pac air/eau - Poele à bois- | Oui | Oui | 290 | 426.53 | 52.68 | 426.53 | 20.39 | 6360152.4 | 41340.9906 | 47052.65
Isolation combles - Isolation des murs - Pac air/air - Ballon thermodynamique - | Non | Oui | 170 | 369 | 112 | 539 | 43 | 3204160 | 20827.04 | 26539.62
Isolation combles - Isolation des murs - Pac air/eau - Pac air/air - Ballon thermodynamique - | Oui | Oui | 142.2 | 473 | 90 | 699 | 35 | 5098723.2 | 33141.7008 | 38944.26
Isolation des planchers - Ballon solaire thermique - Pac air/eau - | Non | Oui | 155 | 581.56 | 161.79 | 581.56 | 62.62 | 2413071 | 15684.9615 | 21548.52
Isolation combles - Isolation des murs - Ballon solaire thermique - Pac air/eau - | Non | Oui | 155.64 | 516.88 | 98.05 | 516.88 | 37.92 | 3429085.3824 | 22289.055 | 28288.28
Isolation combles - Isolation des murs - Chaudière biomasse - Ballon thermodynamique - | Non | Non | 300 | 648.99 | 77.8 | 648.99 | 30.13 | 8540268 | 55511.742 | 56387.58
Isolation combles - Isolation des planchers - Ballon solaire thermique - Poele à bois- Pac air/air - | Non | Oui | 175.9 | 441.08 | 183.22 | 652.73 | 70.93 | 3888867.56 | 25277.6391 | 31500.08
Isolation combles - Isolation des murs - Isolation des planchers - Pac air/eau - Poele à bois- Ballon thermodynamique - | Non | Oui | 99 | 485 | 161 | 697 | 62 | 2388870 | 15527.655 | 21791.45
Isolation des murs - Isolation des planchers - Pac air/air - Ballon thermodynamique - | Non | Oui | 164 | 505 | 196 | 769 | 131 | 3138960 | 20403.24 | 26734.54
Isolation combles - Isolation des planchers - Pac air/air - Ballon thermodynamique - | Non | Oui | 311 | 644 | 168 | 619 | 65 | 6547172 | 42556.618 | 48922.43
Isolation combles - Isolation des murs - Ballon solaire thermique - Pac air/air - | Non | Oui | 133 | 475 | 173 | 698 | 67 | 2517690 | 16364.985 | 22751.2
Isolation combles - Isolation des murs - Chaudière biomasse - Ballon thermodynamique - | Oui | Non | 160 | 986.05 | 109.44 | 946.45 | 42.32 | 7811683.2 | 50775.9408 | 52491.06
Isolation combles - Isolation des murs - Ballon solaire thermique - Pac air/eau - | Non | Oui | 163.76 | 719 | 191 | 694 | 74 | 3858185.6 | 25078.2064 | 31818.32
Isolation combles - Isolation des murs - Pac air/eau - Pac air/air - Ballon thermodynamique - | Oui | Oui | 242.7 | 694.08 | 107.4 | 694.09 | 41.58 | 8551665.558 | 55585.8261 | 57251.39
Isolation combles - Isolation des murs - Ballon solaire thermique - Pac air/eau - Poele à bois- | Non | Oui | 191 | 418 | 75 | 631 | 29 | 5289172 | 34379.618 | 41193.15
Isolation combles - Isolation des murs - Pac air/air - Ballon thermodynamique - | Non | Oui | 222 | 343.64 | 125.18 | 499.91 | 54.27 | 3759419.04 | 24436.2238 | 31375.73
Isolation combles - Isolation des murs - Ballon solaire thermique - Pac air/air - | Non | Oui | 80 | 614.08 | 106.62 | 614.08 | 41.08 | 2108640 | 13706.16 | 19432.55
Isolation des murs - Poele à bois- Pac air/air - Ballon thermodynamique - | Non | Oui | 228.5 | 690 | 80 | 658 | 31 | 6590397 | 42837.5805 | 50093.08
Isolation combles - Isolation des murs - Ballon solaire thermique - Pac air/eau - | Non | Oui | 116 | 579 | 197 | 861 | 76 | 3460280 | 22491.82 | 29805.8
Isolation combles - Isolation des murs - Chaudière biomasse - Ballon thermodynamique - | Oui | Non | 130 | 388.91 | 106.87 | 348.23 | 41.3 | 2154648.6 | 14005.2159 | 21611
Isolation combles - Isolation des murs - Ballon solaire thermique - Pac air/air - | Non | Oui | 640 | 338.18 | 129.61 | 397.87 | 73.24 | 7895001.6 | 51317.5104 | 59055.24
Isolation combles - Isolation des murs - Pac air/eau - Pac air/air - Ballon thermodynamique - | Non | Oui | 315 | 541.3 | 102 | 526.27 | 45.92 | 6960271.5 | 45241.7648 | 51240.61
Isolation combles - Isolation des murs - Isolation des planchers - Pac air/eau - Poele à bois- Ballon thermodynamique - | Non | Oui | 97.24 | 670 | 224 | 670 | 87 | 2154254.96 | 14002.6572 | 22277.37
Isolation combles - Ballon solaire thermique - Pac air/air - | Non | Oui | 140 | 671.63 | 184.7 | 688.59 | 98.12 | 2479974 | 16119.831 | 24557
Isolation combles - Isolation des planchers - Pac air/eau - Ballon thermodynamique - | Non | Oui | 123.49 | 670.43 | 177.41 | 670.43 | 68.6 | 2824159.4946 | 18357.0367 | 26929.95
Isolation combles - Isolation des murs - Ballon solaire thermique - Pac air/eau - Poele à bois- | Non | Oui | 180 | 516.19 | 137.02 | 516.19 | 77.13 | 2370924 | 15411.006 | 24199
Isolation combles - Isolation des murs - Pac air/air - Ballon thermodynamique - | Non | Oui | 128 | 698 | 106 | 698 | 41 | 3868416 | 25144.704 | 34128.94
Isolation combles - Isolation des murs - Ballon solaire thermique - Pac air/air - | Oui | Oui | 208 | 464.89 | 87.79 | 464.89 | 33.96 | 4840205.76 | 31461.3374 | 40481.05
Isolation combles - Isolation des murs - Ballon solaire thermique - Pac air/eau - | Oui | Oui | 190 | 372 | 99 | 548 | 39 | 5222340 | 33945.21 | 43104.1
Isolation combles - Isolation des murs - Pac air/eau - Pac air/air - Ballon thermodynamique - | Non | Oui | 90 | 752 | 251 | 700 | 97 | 1628100 | 10582.65 | 19773.82
Isolation combles - Isolation des murs - Ballon solaire thermique - Pac air/air - | Non | Oui | 89 | 763.99 | 290.49 | 977.71 | 161.06 | 2761910.3 | 17952.417 | 25665.09
Isolation des murs - Pac air/eau - Poele à bois- Ballon thermodynamique - | Non | Oui | 130 | 594.8 | 237.55 | 691.64 | 122.52 | 2811452.8 | 18274.4432 | 27695.39
Isolation combles - Isolation des murs - Ballon solaire thermique - Pac air/eau - Poele à bois- | Non | Oui | 360.62 | 667 | 281 | 667 | 109 | 6036778.8 | 39239.0622 | 48781.59
Isolation combles - Isolation des planchers - Pac air/air - Ballon thermodynamique - | Non | Oui | 152 | 468 | 193 | 697 | 75 | 2836320 | 18436.08 | 28096
Isolation combles - Isolation des murs - Ballon solaire thermique - Pac air/air - | Non | Oui | 130 | 498 | 164 | 738 | 63 | 3334500 | 21674.25 | 31334.98
Isolation combles - Isolation des murs - Ballon solaire thermique - Pac air/air - | Oui | Oui | 131 | 555.71 | 105.87 | 569.61 | 52.12 | 3660724.26 | 23794.7077 | 33617.24
Isolation combles - Pac air/eau - Ballon thermodynamique - | Non | Oui | 196.25 | 538.4 | 54.86 | 538.4 | 21.21 | 4668932.725 | 30348.0627 | 37482.98
Isolation combles - Isolation des murs - Isolation des planchers - Ballon solaire thermique - Pac air/eau - Poele à bois- | Non | Oui | 118 | 849 | 164 | 800 | 64 | 2605440 | 16935.36 | 26876.19
Isolation combles - Isolation des planchers - Ballon solaire thermique - Pac air/air - | Non | Oui | 145 | 694.87 | 156.77 | 694.87 | 60.65 | 2758857 | 17932.5705 | 27929.76
Isolation combles - Isolation des murs - Pac air/air - Ballon thermodynamique - | Oui | Oui | 220.1 | 326.13 | 109.5 | 488.24 | 69.75 | 4973921.046 | 32330.4868 | 42364.9
Isolation combles - Isolation des murs - Ballon solaire thermique - Pac air/eau - | Oui | Oui | 220 | 410.22 | 56.33 | 410.22 | 21.78 | 4614667.2 | 29995.3368 | 37381.51
Isolation combles - Ballon solaire thermique - Pac air/eau - | Non | Oui | 100 | 754 | 208 | 702 | 81 | 2359800 | 15338.7 | 25536.64
Isolation combles - Isolation des murs - Ballon solaire thermique - Pac air/air - | Non | Oui | 80 | 529 | 202 | 748 | 78 | 2036800 | 13239.2 | 23625
Isolation des murs - Ballon solaire thermique - Pac air/eau - | Non | Oui | 160 | 581 | 200 | 581 | 78 | 2414400 | 15693.6 | 26209.8
Isolation combles - Isolation des murs - Ballon solaire thermique - Pac air/eau - Poele à bois- | Non | Oui | 130 | 742 | 165 | 694 | 84 | 3013400 | 19587.1 | 30163.51
Isolation combles - Isolation des murs - Pac air/air - Ballon thermodynamique - | Oui | Oui | 97.5 | 461.77 | 68.33 | 471.68 | 51.68 | 2211300 | 14373.45 | 23747.91
Isolation combles - Isolation des planchers - Ballon solaire thermique - Pac air/air - | Non | Oui | 101 | 515 | 171 | 744 | 66 | 2602164 | 16914.066 | 27825.45
Isolation combles - Isolation des murs - Ballon solaire thermique - Pac air/air - | Non | Oui | 203.32 | 561.59 | 133.82 | 561.59 | 51.81 | 3938641.8448 | 25601.172 | 36669.52
Isolation combles - Isolation des murs - Pac air/air - Ballon thermodynamique - | Non | Oui | 95 | 887.9 | 243.73 | 830.7 | 94.24 | 2658620.6 | 17281.0339 | 28419.29
Isolation combles - Isolation des murs - Isolation des planchers - Ballon solaire thermique - Poele à bois- Pac air/air - | Non | Oui | 119.3 | 700 | 226 | 700 | 88 | 2774440.8 | 18033.8652 | 29190.61
Isolation combles - Isolation des planchers - Pac air/air - Ballon thermodynamique - | Oui | Oui | 77 | 701 | 107 | 701 | 42 | 2740122 | 17810.793 | 28987.01
Isolation des murs - Pac air/air - Ballon thermodynamique - | Non | Oui | 150 | 776.33 | 87.74 | 776.33 | 33.91 | 5122698 | 33297.537 | 42033.66
Isolation combles - Isolation des murs - Ballon solaire thermique - Pac air/air - | Non | Oui | 130.22 | 690.99 | 230.43 | 690.99 | 119.8 | 2231410.854 | 14504.1706 | 26407.5
Isolation combles - Isolation des murs - Ballon solaire thermique - Pac air/eau - Poele à bois- | Non | Oui | 182.51 | 658.2 | 267.74 | 650.31 | 142.91 | 2778167.22 | 18058.0869 | 28397.84
Isolation combles - Isolation des planchers - Ballon solaire thermique - Poele à bois- Pac air/air - | Oui | Oui | 147.9 | 833 | 87 | 323 | 54 | 2148395.4 | 13964.5701 | 26110.95
Isolation combles - Isolation des murs - Pac air/eau - Pac air/air - Ballon thermodynamique - | Non | Oui | 130 | 467.86 | 209.36 | 700.62 | 145.37 | 2742935 | 17829.0775 | 30061.5
Isolation des murs - Pac air/eau - Ballon thermodynamique - | Oui | Oui | 108.9 | 660 | 106 | 660 | 41 | 3640091.4 | 23660.5941 | 36033.84
Isolation combles - Isolation des murs - Isolation des planchers - Ballon solaire thermique - Pac air/eau - Poele à bois- | Non | Oui | 89.4 | 371 | 93 | 499 | 36 | 1904041.2 | 12376.2678 | 24896.14
Isolation combles - Isolation des murs - Pac air/air - Ballon thermodynamique - | Non | Oui | 164 | 552.49 | 127.46 | 522.65 | 101.18 | 2626601.04 | 17072.9068 | 29604.62
Isolation combles - Ballon solaire thermique - Pac air/air - | Oui | Oui | 130 | 656.33 | 100.99 | 962.73 | 38.93 | 6485076 | 42152.994 | 50962.43
Isolation combles - Isolation des murs - Ballon solaire thermique - Pac air/air - | Non | Oui | 108 | 460 | 195 | 698 | 76 | 2015280 | 13099.32 | 25806.4
Isolation combles - Isolation des murs - Chaudière biomasse - Ballon thermodynamique - | Non | Non | 102.7 | 754.51 | 250.49 | 704.06 | 96.88 | 1870721.58 | 12159.6903 | 24982.5
Isolation combles - Isolation des murs - Ballon solaire thermique - Pac air/eau - Poele à bois- | Non | Oui | 96 | 735 | 209 | 700 | 81 | 2258112 | 14677.728 | 27534.97
Isolation combles - Isolation des murs - Isolation des planchers - Pac air/eau - Ballon thermodynamique - | Oui | Oui | 180 | 400.24 | 148.51 | 667.06 | 86.36 | 3971988 | 25817.922 | 25843
Isolation combles - Isolation des murs - Pac air/eau - Ballon thermodynamique - | Oui | Oui | 400 | 415.95 | 107.74 | 415.95 | 103.94 | 6739416 | 42283.91 | 42283.91
Isolation des murs - Ballon solaire thermique - Pac air/air - | Oui | Oui | 190.04 | 675.76 | 150.06 | 640.86 | 100.12 | 3904964.7248 | 25382.2707 | 26934.02
Isolation combles - Isolation des murs - Pac air/eau - Poele à bois- Ballon thermodynamique - | Non | Oui | 155 | 596.73 | 227.74 | 651.37 | 188.66 | 2725361.9 | 17714.8523 | 20450
Isolation des planchers - Pac air/air - Ballon thermodynamique - | Non | Oui | 248 | 625.13 | 106.84 | 612.65 | 55.48 | 7461620.64 | 48500.5342 | 48914
Isolation combles - Isolation des murs - Isolation des planchers - Pac air/eau - Ballon thermodynamique - | Non | Oui | 220 | 291.34 | 76.79 | 485.57 | 29.71 | 5415616.8 | 35201.5092 | 37397
Isolation des murs - Pac air/eau - Ballon thermodynamique - | Oui | Oui | 163.33 | 513.81 | 204.26 | 534.15 | 116.81 | 2590237.4036 | 16836.5431 | 21668
Isolation combles - Isolation des murs - Pac air/eau - Ballon thermodynamique - | Non | Oui | 356.8 | 563.42 | 102.98 | 541.11 | 39.89 | 8226423.616 | 53471.7535 | 54763.5
Isolation combles - Pac air/eau - Poele à bois- Ballon thermodynamique - | Non | Oui | 145 | 756.03 | 100.63 | 756.03 | 38.81 | 4783857.4 | 31095.0731 | 34735.58
Isolation combles - Isolation des murs - Isolation des planchers - Ballon solaire thermique - Pac air/eau - | Oui | Oui | 155 | 651.73 | 228.1 | 681.38 | 143.52 | 3167995.4 | 20591.9701 | 26293.58
Isolation des murs - Ballon solaire thermique - Pac air/eau - | Oui | Oui | 400 | 410.25 | 61.85 | 402.94 | 33.56 | 7978608 | 51860.952 | 54752
Isolation combles - Isolation des murs - Pac air/eau - Poele à bois- Ballon thermodynamique - | Non | Oui | 241 | 566.68 | 140.12 | 577.07 | 92.48 | 4437875.22 | 28846.1889 | 34113.58
Isolation des murs - Pac air/eau - Poele à bois- Ballon thermodynamique - | Non | Oui | 127 | 752.28 | 280.2 | 741.12 | 159.25 | 2216924.7 | 14410.0106 | 24610.5
Isolation combles - Isolation des murs - Isolation des planchers - Pac air/eau - Ballon thermodynamique - | Non | Oui | 170 | 511.08 | 189.44 | 550.56 | 137.09 | 2671016.2 | 17361.6053 | 23810
Isolation combles - Pac air/eau - Ballon thermodynamique - | Oui | Oui | 190 | 344 | 109.69 | 504.26 | 69.54 | 4460227.2 | 28991.4768 | 35753.3
Isolation combles - Isolation des murs - Pac air/eau - Ballon thermodynamique - | Oui | Oui | 350 | 324.59 | 77.75 | 540.99 | 42.11 | 9428832 | 61287.408 | 65469.2308
Isolation combles - Isolation des murs - Pac air/eau - Poele à bois- Ballon thermodynamique - | Non | Oui | 177 | 293.2 | 47.9 | 293.2 | 18.49 | 2236688.82 | 14538.4773 | 23701.5
Isolation des murs - Isolation des planchers - Pac air/air - Ballon thermodynamique - | Non | Oui | 101 | 699.07 | 209.17 | 699.07 | 80.86 | 2372689.98 | 15422.4849 | 24719.5
Isolation combles - Isolation des murs - Isolation des planchers - Pac air/eau - Ballon thermodynamique - | Non | Oui | 280 | 569.82 | 82.99 | 569.82 | 42.18 | 7977916.8 | 51856.4592 | 57634.6154
Isolation des murs - Pac air/eau - Ballon thermodynamique - | Oui | Oui | 90 | 795.14 | 190.39 | 795.14 | 73.53 | 2467906.2 | 16041.3903 | 25415
Isolation combles - Isolation des planchers - Ballon solaire thermique - Pac air/eau - Poele à bois- | Oui | Oui | 116 | 588.19 | 82.44 | 538.9 | 31.8 | 3176474.4 | 20647.0836 | 29563.88
Isolation des murs - Isolation des planchers - Pac air/eau - Ballon thermodynamique - | Non | Oui | 380 | 500.47 | 76.93 | 500.47 | 46.6 | 7933647.6 | 51568.7094 | 57510
Isolation combles - Isolation des murs - Isolation des planchers - Ballon solaire thermique - Pac air/eau - Poele à bois- | Non | Oui | 285 | 531.99 | 109.95 | 526.01 | 66.4 | 6025487.1 | 39165.6662 | 46385
Isolation des murs - Ballon solaire thermique - Pac air/air - | Non | Oui | 218 | 504.51 | 65.45 | 777.64 | 35.58 | 7441377.68 | 48368.9549 | 54738.2
Isolation combles - Pac air/eau - | Non | Oui | 270 | 352.02 | 92.32 | 352.02 | 53.99 | 3701532.6 | 24059.9619 | 32894.58
Isolation des murs - Poele à bois- Pac air/air - Ballon thermodynamique - | Non | Oui | 140 | 444.54 | 161.05 | 477.5 | 118.05 | 1912274 | 12429.781 | 22472.5
Isolation combles - Isolation des murs - Isolation des planchers - Pac air/eau - Ballon thermodynamique - | Non | Oui | 141.5 | 655.59 | 198.75 | 645.94 | 128.24 | 2197636.5 | 14284.6372 | 24612.5
Isolation combles - Isolation des murs - Pac air/eau - Ballon thermodynamique - | Non | Oui | 293.95 | 287.97 | 85.96 | 435.65 | 58.44 | 5987567.493 | 38919.1887 | 47193.5
Isolation des murs - Ballon solaire thermique - Pac air/eau - Poele à bois- | Non | Oui | 195.5 | 652.58 | 161.31 | 618.4 | 96.12 | 3063172.2 | 19910.6193 | 30193.4
Isolation combles - Isolation des murs - Isolation des planchers - Ballon solaire thermique - Pac air/eau - | Non | Oui | 153.69 | 721.27 | 167.79 | 724.12 | 124.03 | 2766834.963 | 17984.4273 | 28625
Isolation des murs - Pac air/eau - Ballon thermodynamique - | Oui | Oui | 223.15 | 364.79 | 98.44 | 543.3 | 53.9 | 5897318.94 | 38332.5731 | 47208.58
Isolation combles - Isolation des planchers - Ballon solaire thermique - Pac air/eau - Poele à bois- | Oui | Oui | 244 | 442.05 | 133.86 | 683.6 | 66.78 | 5719155.04 | 37174.5078 | 46196.1539
Isolation combles - Isolation des murs - Pac air/eau - Poele à bois- Ballon thermodynamique - | Non | Oui | 385 | 584.11 | 84.41 | 574.35 | 40.8 | 9449170.5 | 61419.6083 | 68397.6923
Isolation combles - Pac air/eau - Ballon thermodynamique - | Non | Oui | 252.5 | 737.57 | 175.16 | 709.35 | 134.28 | 4356155.25 | 28315.0091 | 74307.61
Isolation des murs - Ballon solaire thermique - Pac air/air - | Non | Oui | 227 | 379.86 | 109.41 | 379.86 | 42.35 | 3524279.42 | 22907.8162 | 33856.45
Isolation combles - Isolation des murs - Isolation des planchers - Pac air/eau - Ballon thermodynamique - | Non | Oui | 143 | 592.38 | 148.21 | 592.38 | 57.3 | 2295493.2 | 14920.7058 | 26777.5
Isolation combles - Pac air/eau - | Non | Oui | 190 | 575.14 | 185.32 | 575.14 | 124.45 | 3253981.8 | 21150.8817 | 32412.25
Isolation combles - Poele à bois- Pac air/air - Ballon thermodynamique - | Non | Oui | 496 | 375.6 | 58.31 | 367.03 | 27.42 | 7748541.76 | 50365.5214 | 58822
Isolation des murs - Pac air/eau - Ballon thermodynamique - | Non | Oui | 108 | 545.82 | 125.78 | 795.94 | 65.67 | 2997028.08 | 19480.6825 | 31250
Isolation des planchers - Ballon solaire thermique - Pac air/air - | Non | Oui | 157 | 594.51 | 69.19 | 554.76 | 26.73 | 3813432.66 | 24787.3123 | 36435
Isolation combles - Isolation des murs - Isolation des planchers - Ballon solaire thermique - Pac air/eau - | Non | Oui | 139.3 | 587.73 | 255.53 | 658.42 | 210.7 | 1871021.88 | 12161.6422 | 25284.08
Isolation combles - Pac air/eau - Ballon thermodynamique - | Oui | Oui | 300 | 560.15 | 89.97 | 538.44 | 52.31 | 7875306 | 51189.489 | 60469.2308
Isolation des murs - Isolation des planchers - Pac air/eau - Ballon thermodynamique - | Oui | Oui | 136.7 | 717.43 | 107.97 | 673.07 | 41.72 | 4660499.43 | 30293.2463 | 41795.9
Isolation combles - Isolation des murs - Pac air/eau - Poele à bois- Ballon thermodynamique - | Oui | Oui | 106.86 | 570.93 | 109.37 | 525.8 | 42.23 | 2790411.6708 | 18137.6759 | 31000
Isolation des murs - Pac air/eau - Ballon thermodynamique - | Non | Oui | 260 | 668.79 | 109.94 | 660.66 | 56.38 | 7227188.8 | 46976.7272 | 57328
Isolation des planchers - Ballon solaire thermique - Pac air/eau - | Non | Oui | 163.83 | 565.37 | 100.53 | 565.37 | 38.89 | 3967648.0464 | 25789.7123 | 38750.5
Isolation combles - Isolation des murs - Isolation des planchers - Ballon solaire thermique - Pac air/eau - | Oui | Oui | 336.16 | 253.21 | 47.62 | 253.21 | 18.43 | 4261876.8192 | 27702.1993 | 40553.9
Isolation combles - Pac air/eau - Ballon thermodynamique - | Non | Oui | 124 | 790.23 | 192.79 | 776.27 | 128.88 | 2408290.8 | 15653.8902 | 29832
Isolation combles - Isolation des murs - Pac air/eau - Poele à bois- Ballon thermodynamique - | Non | Oui | 215 | 395.37 | 107.04 | 594.84 | 65.07 | 6150629.7 | 39979.0931 | 51835.4615
Isolation des murs - Isolation des planchers - Pac air/air - Ballon thermodynamique - | Non | Oui | 135 | 797.72 | 215.61 | 797.72 | 146.39 | 3341322.9 | 21718.5988 | 35529
Isolation combles - Isolation des murs - Isolation des planchers - Pac air/eau - Ballon thermodynamique - | Oui | Oui | 161 | 369.11 | 159.14 | 536.81 | 112.66 | 2594949.7 | 16867.173 | 31176.5
Isolation des murs - Pac air/eau - Ballon thermodynamique - | Non | Oui | 197 | 437.27 | 106.8 | 668.88 | 83.26 | 5306888.44 | 34494.7749 | 47046
Isolation combles - Isolation des murs - Pac air/eau - Poele à bois- Ballon thermodynamique - | Non | Oui | 180 | 809.85 | 91.7 | 772.19 | 35.47 | 7160918.4 | 46545.9696 | 57914
Isolation des murs - Poele à bois- Pac air/air - Ballon thermodynamique - | Non | Oui | 480 | 418.85 | 107.54 | 416.64 | 56.87 | 7943721.6 | 51634.1904 | 62672
Isolation combles - Isolation des murs - Pac air/eau - Ballon thermodynamique - | Oui | Oui | 145 | 333.27 | 104.35 | 463.21 | 62.45 | 3137950.8 | 20396.6802 | 34597
Isolation combles - Isolation des murs - Pac air/eau - Poele à bois- Ballon thermodynamique - | Non | Oui | 125.9 | 454.01 | 108.2 | 669.73 | 73.96 | 3450342.378 | 22427.2255 | 36442.8461
Isolation des planchers - Pac air/air - Ballon thermodynamique - | Non | Oui | 252 | 325.22 | 76.3 | 325.22 | 29.54 | 3427522.56 | 22278.8966 | 36401.58
Isolation combles - Isolation des murs - Isolation des planchers - Ballon solaire thermique - Pac air/air - | Non | Oui | 190 | 599 | 108.69 | 599 | 42.05 | 4867743 | 31640.3295 | 44900
Isolation des murs - Pac air/eau - Ballon thermodynamique - | Oui | Oui | 114.82 | 784.53 | 51.57 | 732.27 | 19.82 | 4417389.486 | 28713.0317 | 42379.11
Isolation des murs - Ballon solaire thermique - Pac air/eau - | Non | Oui | 200 | 400.26 | 72.49 | 605.28 | 28.04 | 6234192 | 40522.248 | 53055
Isolation combles - Poele à bois- Pac air/air - Ballon thermodynamique - | Non | Oui | 124.92 | 645.24 | 107.47 | 645.45 | 41.53 | 3470317.5744 | 22557.0642 | 37246.1539
Isolation des murs - Ballon solaire thermique - Pac air/eau - | Non | Oui | 110 | 617.42 | 109.5 | 789.48 | 73.38 | 3623466 | 23552.529 | 38183
Isolation combles - Isolation des murs - Isolation des planchers - Pac air/eau - Ballon thermodynamique - | Oui | Oui | 60.16 | 796.2 | 188.96 | 796.2 | 72.76 | 1653841.7152 | 10749.9711 | 27020
Isolation combles - Pac air/eau - Poele à bois- Ballon thermodynamique - | Non | Oui | 154 | 288.7 | 127.37 | 400.11 | 88.48 | 1439730.6 | 9358.2489 | 25846.5
Isolation des murs - Pac air/eau - Poele à bois- Ballon thermodynamique - | Non | Oui | 185 | 538.37 | 72.93 | 505.76 | 28.2 | 4064035.6 | 26416.2314 | 41640.7692
Isolation combles - Isolation des murs - Pac air/eau - Ballon thermodynamique - | Non | Oui | 102 | 479.17 | 209.49 | 680.18 | 155.03 | 1606959 | 10445.2335 | 27332
Isolation combles - Pac air/eau - Ballon thermodynamique - | Oui | Oui | 98.9 | 519.63 | 190.66 | 761.44 | 136.3 | 2349401.148 | 15271.1075 | 31787.5
Isolation combles - Isolation des murs - Pac air/eau - Poele à bois- Ballon thermodynamique - | Non | Oui | 135 | 686.58 | 233.79 | 582.37 | 146.27 | 2237193 | 14541.7545 | 31224.5385
Isolation des murs - Ballon solaire thermique - Pac air/air - | Non | Oui | 250 | 495.8 | 61.76 | 495.8 | 23.99 | 5425815 | 35267.7975 | 49878.88
Isolation combles - Isolation des murs - Isolation des planchers - Ballon solaire thermique - Pac air/eau - | Non | Oui | 118.1 | 721.52 | 79.41 | 685.17 | 30.66 | 3555691.026 | 23111.9917 | 38946.1539
Isolation des murs - Pac air/eau - Ballon thermodynamique - | Oui | Oui | 160 | 795.44 | 172.57 | 757.38 | 108.96 | 3942393.6 | 25625.5584 | 41464.38
Isolation combles - Isolation des murs - Pac air/eau - Ballon thermodynamique - | Non | Oui | 162 | 360.54 | 127.3 | 528.56 | 86.15 | 2150112.6 | 13975.7319 | 30983
Isolation combles - Isolation des murs - Isolation des planchers - Pac air/eau - Ballon thermodynamique - | Non | Oui | 209 | 550.35 | 140.14 | 550.35 | 82.31 | 3717173.68 | 24161.6289 | 40164
Isolation des murs - Isolation des planchers - Pac air/eau - Ballon thermodynamique - | Non | Oui | 200 | 638.1 | 90.01 | 605.73 | 34.83 | 6165720 | 40077.18 | 54573.94
Isolation combles - Isolation des murs - Pac air/eau - Poele à bois- Ballon thermodynamique - | Non | Oui | 102.33 | 543.77 | 230.61 | 792.75 | 179.92 | 1881326.817 | 12228.6243 | 29563.4615
Isolation combles - Isolation des murs - Isolation des planchers - Pac air/eau - Ballon thermodynamique - | Non | Oui | 220 | 717.08 | 89.75 | 685.77 | 34.73 | 6588524.8 | 42825.4112 | 57100.85
Isolation des murs - Poele à bois- Pac air/air - Ballon thermodynamique - | Non | Oui | 289.5 | 593.42 | 60.18 | 571.32 | 23.3 | 7297982.34 | 47436.8852 | 61293
Isolation des murs - Pac air/eau - Ballon thermodynamique - | Non | Oui | 200 | 586.81 | 77.15 | 579.16 | 44.83 | 4915836 | 31952.934 | 47425
Isolation des murs - Pac air/air - Ballon thermodynamique - | Non | Oui | 273.04 | 623.51 | 89.74 | 596.92 | 34.74 | 7060890.8512 | 45895.7905 | 60230.7692
Isolation combles - Isolation des murs - Isolation des planchers - Pac air/eau - Ballon thermodynamique - | Oui | Oui | 165 | 787.38 | 106.47 | 787.38 | 106.47 | 6066908.1 | 39434.9026 | 54425
Isolation des murs - Pac air/eau - Ballon thermodynamique - | Oui | Oui | 224 | 616.24 | 109.21 | 616.24 | 42.27 | 6942741.12 | 45127.8173 | 59610
Isolation des planchers - Ballon solaire thermique - Pac air/air - | Non | Oui | 126 | 795.55 | 90.58 | 750.82 | 35 | 4870439.28 | 31657.8553 | 48220
Isolation combles - Isolation des murs - Pac air/eau - Ballon thermodynamique - | Oui | Oui | 170 | 595.63 | 104.82 | 596.46 | 66.64 | 4863747.6 | 31614.3594 | 48203
Isolation combles - Pac air/eau - Ballon thermodynamique - | Oui | Oui | 343 | 392.44 | 57.93 | 369.43 | 22.43 | 6427134 | 41776.371 | 57418.56
Isolation combles - Isolation des murs - Isolation des planchers - Ballon solaire thermique - Pac air/air - | Non | Oui | 200 | 615.9 | 78.94 | 615.98 | 30.53 | 6322860 | 41098.59 | 57128.4
Isolation des murs - Ballon solaire thermique - Pac air/eau - Poele à bois- | Non | Oui | 225 | 527.29 | 104.81 | 500.49 | 40.57 | 4760172 | 30941.118 | 48084.55
Isolation des murs - Pac air/air - Ballon thermodynamique - | Non | Oui | 156 | 336.83 | 78.99 | 477.15 | 30.51 | 3205088.64 | 20833.0762 | 39080
Isolation combles - Isolation des murs - Pac air/eau - Ballon thermodynamique - | Non | Oui | 237 | 371.97 | 79.26 | 556.03 | 40.45 | 5620853.16 | 36535.5455 | 53401
Isolation combles - Isolation des murs - Isolation des planchers - Ballon solaire thermique - Pac air/eau - | Non | Oui | 140 | 512.4 | 97.54 | 512.4 | 37.68 | 3057196.8 | 19871.7792 | 38420
Isolation combles - Pac air/eau - VMC - | Non | Oui | 160 | 782.16 | 76.67 | 782.16 | 29.62 | 5538694.4 | 36001.5136 | 52944.88
Isolation combles - Isolation des murs - Pac air/eau - Ballon thermodynamique - | Non | Oui | 106 | 951.18 | 73.23 | 368.67 | 28.23 | 1659985.44 | 10789.9054 | 30524.2308
Isolation des murs - Pac air/eau - Ballon thermodynamique - | Non | Oui | 141 | 595.8 | 92.22 | 552.39 | 35.65 | 3351575.64 | 21785.2417 | 40618.22
Isolation combles - Pac air/eau - Ballon thermodynamique - | Non | Oui | 177 | 532.96 | 97.58 | 471.73 | 37.75 | 3533465.16 | 22967.5235 | 41721.9
Isolation combles - Isolation des murs - Isolation des planchers - Pac air/eau - Ballon thermodynamique - | Non | Oui | 92.5 | 804.44 | 203.44 | 746.2 | 78.6 | 1852590 | 12041.835 | 31974.58
Isolation des murs - Ballon solaire thermique - Pac air/eau - | Non | Oui | 152 | 755.09 | 122.29 | 713.99 | 47.29 | 3040152 | 19760.988 | 39133.5231
Isolation combles - Isolation des murs - Pac air/eau - Ballon thermodynamique - | Non | Oui | 238 | 421.95 | 71.11 | 421.95 | 27.52 | 4318219.64 | 28068.4277 | 46633.5231
Isolation combles - Poele à bois- Pac air/air - Ballon thermodynamique - | Non | Oui | 238.6 | 232.26 | 55.47 | 203.07 | 21.47 | 2339807.04 | 15208.7458 | 35200
Isolation des murs - Pac air/eau - Ballon thermodynamique - | Non | Oui | 198 | 786.84 | 97.52 | 786.84 | 37.73 | 6822893.88 | 44348.8102 | 61521
Isolation combles - Isolation des murs - Pac air/eau - Ballon thermodynamique - | Non | Oui | 300 | 362.01 | 46.48 | 362.01 | 17.99 | 4747476 | 30858.594 | 49395.08
Isolation combles - Pac air/eau - Ballon thermodynamique - | Non | Oui | 125 | 386.3 | 109.84 | 441.29 | 71.81 | 2124510 | 13809.315 | 34074.6154
Isolation des planchers - Ballon solaire thermique - Pac air/eau - | Non | Oui | 115 | 462.49 | 166.67 | 686.86 | 101.84 | 2556537.4 | 16617.4931 | 36784.05
Isolation combles - Isolation des murs - Isolation des planchers - Pac air/eau - Ballon thermodynamique - | Non | Oui | 185.3 | 394.57 | 96.51 | 592.15 | 37.33 | 4729174.716 | 30739.6357 | 50039.3
Isolation des murs - Pac air/eau - Ballon thermodynamique - | Non | Oui | 161 | 466.38 | 179.72 | 737.15 | 124.66 | 2958326.7 | 19229.1236 | 39738.4615
Isolation combles - Isolation des murs - Pac air/eau - Ballon thermodynamique - | Non | Oui | 100 | 799.82 | 137.05 | 799.82 | 52.91 | 2240730 | 14564.745 | 35695.8461
Isolation des murs - Pac air/eau - Poele à bois- Ballon thermodynamique - | Oui | Oui | 184 | 568.68 | 164.58 | 530.54 | 103.13 | 2988450.72 | 19424.9297 | 40372.6
Isolation combles - Pac air/eau - Ballon thermodynamique - | Non | Oui | 221 | 474.04 | 150.01 | 790.06 | 84.95 | 4674879.3 | 30386.7154 | 50649.58
Isolation combles - Isolation des murs - Isolation des planchers - Ballon solaire thermique - Pac air/eau - | Non | Oui | 155.9 | 749.24 | 104.67 | 749.24 | 40.48 | 5082801.464 | 33038.2095 | 53041.5385
Isolation combles - Pac air/eau - VMC - | Non | Oui | 140 | 601.84 | 131.74 | 710.98 | 83 | 3340853.6 | 21715.5484 | 43385.7692
Isolation combles - Isolation des murs - Pac air/eau - Ballon thermodynamique - | Non | Oui | 115.5 | 514.24 | 109.05 | 752.69 | 60.03 | 3680102.58 | 23920.6668 | 46155.2
Isolation combles - Isolation des planchers - Pac air/eau - Ballon thermodynamique - | Non | Oui | 170 | 770.73 | 123.02 | 796.25 | 70.44 | 3701631 | 24060.6015 | 46293.22
Isolation des murs - Ballon solaire thermique - Pac air/air - | Oui | Oui | 115 | 685.18 | 144.93 | 685.18 | 56.01 | 2749472.9 | 17871.5738 | 40983.2461
Isolation combles - Isolation des murs - Isolation des planchers - Pac air/eau - Ballon thermodynamique - | Non | Oui | 120 | 761.49 | 109.14 | 716.41 | 42.16 | 3721860 | 24192.09 | 46708
Isolation des murs - Pac air/air - Ballon thermodynamique - | Oui | Oui | 180 | 672.32 | 86.88 | 691.18 | 48.14 | 6250348.8 | 40627.2672 | 61648.7
Isolation combles - Isolation des murs - Pac air/eau - Ballon thermodynamique - | Non | Oui | 187.83 | 585.66 | 68.83 | 585.66 | 26.62 | 4830206.2272 | 31396.3405 | 53469.9
Isolation combles - Isolation des planchers - Ballon solaire thermique - Pac air/eau - Poele à bois- | Oui | Oui | 110 | 640.19 | 105.39 | 640.19 | 40.69 | 3561030 | 23146.695 | 46410
Isolation combles - Isolation des murs - Isolation des planchers - Ballon solaire thermique - Pac air/air - | Non | Oui | 170 | 331.13 | 95.84 | 472.75 | 60.85 | 3221058 | 20936.877 | 44424.4
Isolation combles - Pac air/eau - Ballon thermodynamique - | Non | Oui | 113.4 | 733.46 | 82.81 | 682.84 | 31.94 | 3395354.76 | 22069.8059 | 45515
Isolation des murs - Pac air/eau - Poele à bois- Ballon thermodynamique - | Non | Oui | 134.6 | 726.66 | 105.99 | 686.99 | 40.95 | 4000021.264 | 26000.1382 | 49060
Isolation combles - Isolation des murs - Pac air/eau - Ballon thermodynamique - | Non | Oui | 122 | 782.71 | 107.57 | 738.92 | 41.55 | 3913640.44 | 25438.6629 | 48717.1
Isolation des murs - Pac air/air - Ballon thermodynamique - | Non | Oui | 250 | 510.94 | 87.47 | 492.73 | 45.84 | 5139235 | 33405.0275 | 55915
Isolation combles - Isolation des murs - Pac air/eau - Ballon thermodynamique - | Oui | Oui | 265 | 383.59 | 105.95 | 575.89 | 56.75 | 7428893.4 | 48287.8071 | 69338
Isolation combles - Pac air/eau - Ballon thermodynamique - | Oui | Oui | 196 | 672.47 | 108.4 | 672.47 | 41.95 | 6673423.68 | 43377.2539 | 65032.1
Isolation combles - Ballon solaire thermique - Pac air/eau - Pac air/air - | Non | Oui | 140 | 391.4 | 75.88 | 391.4 | 29.41 | 2331215.6 | 15152.9014 | 39781.5692
Isolation combles - Isolation des murs - Isolation des planchers - Ballon solaire thermique - Pac air/eau - | Non | Oui | 182.1 | 586.43 | 107.27 | 617.93 | 69.68 | 4592470.95 | 29851.0612 | 53256
Isolation des planchers - Pac air/air - Ballon thermodynamique - | Oui | Oui | 212.57 | 843.41 | 240.63 | 813.87 | 109.93 | 5686187.9804 | 36960.2219 | 60732.3077
Isolation des murs - Pac air/eau - Poele à bois- Ballon thermodynamique - | Non | Oui | 441 | 606.76 | 96.49 | 606.76 | 43.31 | 11430146.7 | 74295.9536 | 95666.1539
Isolation combles - Isolation des murs - Isolation des planchers - Pac air/eau - Ballon thermodynamique - | Non | Oui | 240 | 296.42 | 84.22 | 430.72 | 43.47 | 5018760 | 32621.94 | 58562.4615
Isolation combles - Pac air/eau - Ballon thermodynamique - | Non | Oui | 496.5 | 416.72 | 58.19 | 414.15 | 30.45 | 8763324.3 | 56961.6079 | 80529.6077
Isolation combles - Isolation des murs - Pac air/eau - Ballon thermodynamique - | Oui | Oui | 288 | 577.84 | 82.47 | 553.34 | 31.93 | 8108968.32 | 52708.2941 | 78290.4308
Isolation combles - Isolation des planchers - Pac air/eau - Ballon thermodynamique - | Non | Oui | 280 | 829.58 | 128.09 | 349.04 | 64.09 | 2393580 | 15558.27 | 45107.5385
Isolation combles - Isolation des murs - Isolation des planchers - Pac air/eau - Ballon thermodynamique - | Non | Oui | 292 | 568.1 | 109.93 | 530.9 | 58.32 | 6347694.56 | 41260.0146 | 69230.7615
Isolation des murs - Ballon solaire thermique - Pac air/eau - | Non | Oui | 159 | 648.59 | 193.57 | 697.35 | 116.78 | 2769318.9 | 18000.5729 | 49113.8461
Isolation des murs - Isolation des planchers - Pac air/air - Ballon thermodynamique - | Non | Oui | 360 | 219.63 | 59.08 | 319.76 | 31.96 | 4765968 | 30978.792 | 62086.1539
Isolation combles - Ballon solaire thermique - Pac air/eau - Pac air/air - | Non | Oui | 180 | 836.64 | 69.25 | 324.28 | 26.79 | 2891602.8 | 18795.4182 | 52964.6923
Isolation combles - Isolation des murs - Isolation des planchers - Pac air/eau - Ballon thermodynamique - | Non | Oui | 377 | 692.51 | 134.1 | 671.17 | 51.95 | 7003378.2 | 41012.24 | 41012.24
Isolation combles - Isolation des planchers - Pac air/eau - | Non | Oui | 134 | 649.3 | 108.86 | 649.3 | 42.05 | 4394061 | 27205.27 | 27205.27
Isolation combles - Isolation des murs - Pac air/eau - Ballon thermodynamique - | Oui | Oui | 180 | 498.15 | 195.87 | 750.73 | 113.55 | 4358311.2 | 27496.12 | 27496.12
Isolation combles - Isolation des murs - Isolation des planchers - Pac air/eau - Ballon thermodynamique - | Oui | Oui | 107 | 776.53 | 170.56 | 723.83 | 65.92 | 2675062.06 | 17387.9034 | 17816.16
Isolation combles - Pac air/eau - VMC - | Non | Oui | 160 | 451.49 | 134.23 | 752.48 | 78.96 | 3232896 | 21013.824 | 22412.45
Isolation combles - Isolation des planchers - Poele à bois- Pac air/air - Ballon thermodynamique - | Non | Oui | 135 | 650.47 | 182.65 | 630.31 | 111.95 | 2659186.8 | 17284.7142 | 19056.81
Isolation combles - Isolation des murs - Isolation des planchers - Ballon solaire thermique - Pac air/eau - | Non | Oui | 80 | 642.74 | 198.35 | 585.52 | 76.61 | 1547086.4 | 10056.0616 | 14197.5
Isolation des murs - Pac air/eau - Ballon thermodynamique - | Oui | Oui | 177 | 433.48 | 88.3 | 433.48 | 34.13 | 3816987.3 | 24810.4175 | 28243.34
Isolation des murs - Pac air/air - Ballon thermodynamique - | Non | Oui | 138 | 543.32 | 125.54 | 543.32 | 48.52 | 2594731.2 | 16865.7528 | 21110.44
Isolation combles - Pac air/eau - Ballon thermodynamique - | Non | Oui | 90 | 335.68 | 95.88 | 435.54 | 58.57 | 1560655.8 | 10144.2627 | 16129.85
Isolation combles - Isolation des murs - Isolation des planchers - Pac air/eau - Ballon thermodynamique - | Oui | Oui | 133 | 393.72 | 111.24 | 561.73 | 42.97 | 2621813.04 | 17041.7848 | 22664.14
Isolation combles - Isolation des planchers - Ballon solaire thermique - Pac air/air - | Non | Oui | 151 | 626.1 | 148.92 | 670.7 | 77.63 | 3403035.66 | 22119.7318 | 27314.22
Isolation combles - Isolation des murs - Pac air/eau - Ballon thermodynamique - | Non | Oui | 265 | 622.21 | 128.34 | 587.61 | 73.96 | 4083517.5 | 26542.8638 | 32133.03
Isolation combles - Ballon solaire thermique - Pac air/eau - Pac air/air - | Oui | Oui | 98 | 382.21 | 137.77 | 533.13 | 92.57 | 1640645.44 | 10664.1954 | 18450.26
Isolation combles - Isolation des murs - Pac air/air - Ballon thermodynamique - | Oui | Oui | 215 | 445.72 | 94.78 | 458.85 | 52.84 | 4713776.1 | 30639.5446 | 36579.76
Isolation combles - Isolation des murs - Isolation des planchers - Ballon solaire thermique - Pac air/air - | Non | Oui | 80 | 774.81 | 203.26 | 713.7 | 78.49 | 1931038.4 | 12551.7496 | 20584.2
Isolation combles - Isolation des murs - Pac air/eau - Ballon thermodynamique - | Oui | Oui | 120 | 418.65 | 183.74 | 607.75 | 119.05 | 2228472 | 14485.068 | 22536.56
Isolation des murs - Pac air/eau - Ballon thermodynamique - | Non | Oui | 121 | 530.41 | 199.15 | 550.66 | 129 | 1530625.8 | 9949.0677 | 18954.16
Isolation combles - Isolation des murs - Isolation des planchers - Pac air/eau - Ballon thermodynamique - | Oui | Oui | 85 | 313.6 | 78.39 | 522.66 | 30.1 | 2260850.4 | 14695.5276 | 23231.95
Isolation combles - Isolation des murs - Pac air/eau - Ballon thermodynamique - | Non | Oui | 75 | 525.66 | 199.49 | 750.78 | 77.04 | 1515915 | 9853.4475 | 20019.21
Isolation des murs - Poele à bois- Pac air/air - Ballon thermodynamique - | Non | Oui | 162 | 746.24 | 103.23 | 705.6 | 39.92 | 4960647.36 | 32244.2078 | 40233.5
Isolation combles - Isolation des planchers - Pac air/eau - Ballon thermodynamique - | Non | Oui | 202 | 392.75 | 151.96 | 490.33 | 86.31 | 3101257.52 | 20158.1739 | 29606.35
Isolation combles - Isolation des murs - Pac air/eau - Ballon thermodynamique - | Oui | Oui | 140.38 | 622.63 | 165.04 | 622.63 | 63.86 | 2980725.0388 | 19374.7128 | 29236.22
Isolation des planchers - Ballon solaire thermique - Pac air/eau - | Oui | Oui | 186 | 537.58 | 156.48 | 635.62 | 94.34 | 3825767.04 | 24867.4858 | 34380.75
Isolation combles - Isolation des murs - Isolation des planchers - Ballon solaire thermique - Pac air/eau - | Oui | Oui | 230 | 378.76 | 104.8 | 378.76 | 40.57 | 4200319.8 | 27302.0787 | 37071.88
Isolation des planchers - Ballon solaire thermique - Pac air/air - | Non | Oui | 136 | 583.47 | 184.51 | 569.41 | 117.86 | 1842324 | 11975.106 | 23699.5
Isolation combles - Pac air/eau - Ballon thermodynamique - | Non | Oui | 101 | 619.04 | 210.51 | 627.44 | 134.05 | 1893630.82 | 12308.6003 | 23999.78
Isolation des murs - Pac air/eau - Ballon thermodynamique - | Non | Oui | 433 | 564.78 | 141.36 | 575.77 | 95.61 | 6237278.4 | 40542.3096 | 49488.09
Isolation combles - Isolation des murs - Pac air/eau - Poele à bois- Ballon thermodynamique - | Non | Oui | 181 | 416.94 | 172.43 | 619.32 | 91.58 | 2865628.2 | 18626.5833 | 30134.4
Isolation combles - Isolation des planchers - Pac air/eau - Ballon thermodynamique - | Non | Oui | 240 | 315.38 | 126.08 | 473.87 | 81.42 | 2825640 | 18366.66 | 30030
Isolation des murs - Isolation des planchers - Pac air/air - Ballon thermodynamique - | Oui | Oui | 240 | 321.1 | 143.2 | 479.25 | 92.92 | 3523329.6 | 22901.6424 | 34111.49
Isolation combles - Isolation des murs - Pac air/eau - Ballon thermodynamique - | Non | Oui | 262 | 518.33 | 129.92 | 494.23 | 69.77 | 3336255.6 | 21685.6614 | 33017.11
Isolation des murs - Pac air/eau - Poele à bois- Ballon thermodynamique - | Non | Oui | 203 | 361.78 | 149.49 | 533.54 | 158.42 | 2284480.8 | 14849.1252 | 27864.21
Isolation combles - Isolation des murs - Isolation des planchers - Ballon solaire thermique - Poele à bois- Pac air/air - | Non | Oui | 182 | 523.11 | 150.77 | 796.59 | 86.48 | 3877200.6 | 25201.8039 | 37181.63
Isolation des murs - Pac air/eau - Ballon thermodynamique - | Non | Oui | 170 | 300.74 | 99.85 | 419.17 | 62.8 | 2786813.4 | 18114.2871 | 30802.87
Isolation combles - Isolation des murs - Pac air/eau - Ballon thermodynamique - | Non | Oui | 152 | 446.6 | 103.82 | 668.53 | 40.13 | 4393772.8 | 28559.5232 | 40703.58
Isolation combles - Isolation des murs - Pac air/eau - Poele à bois- Ballon thermodynamique - | Oui | Oui | 201 | 660.24 | 92.36 | 660.24 | 35.74 | 6778323 | 44059.0995 | 54918.27
Isolation des murs - Pac air/air - Ballon thermodynamique - | Non | Oui | 152 | 493.78 | 95.96 | 493.78 | 37.19 | 3192477.28 | 20751.1023 | 34267.47
Isolation combles - Ballon solaire thermique - Poele à bois- Pac air/air - | Non | Oui | 119 | 484.46 | 133.06 | 701.04 | 81.28 | 2212543.2 | 14381.5308 | 28550.64
Isolation combles - Isolation des murs - Pac air/eau - Ballon thermodynamique - | Non | Oui | 137 | 496.58 | 192.37 | 726.93 | 135.86 | 3077110.42 | 20001.2177 | 34138.3
Isolation combles - Isolation des murs - Pac air/air - Ballon thermodynamique - | Non | Oui | 148 | 515.95 | 206.28 | 680.35 | 119.63 | 2489596.8 | 16182.3792 | 30951.47
Isolation combles - Ballon solaire thermique - Pac air/eau - | Non | Oui | 209 | 499.82 | 172.4 | 765.09 | 106.49 | 4129422 | 26841.243 | 40601.63
Isolation combles - Isolation des murs - Isolation des planchers - Ballon solaire thermique - Pac air/eau - | Non | Oui | 110 | 736.35 | 233.17 | 772.76 | 143.97 | 2075007 | 13487.5455 | 29138.8
Isolation combles - Isolation des planchers - Pac air/eau - | Non | Oui | 428 | 386.27 | 134.49 | 406.63 | 83.36 | 4150786.8 | 26980.1142 | 41941.7769
Isolation combles - Isolation des murs - Pac air/eau - Ballon thermodynamique - | Non | Oui | 122 | 790.79 | 151.54 | 790.79 | 58.56 | 2679961.8 | 17419.7517 | 33373.8846
Isolation combles - Isolation des murs - Pac air/eau - Ballon thermodynamique - | Non | Oui | 145 | 441.1 | 109.52 | 441.1 | 42.32 | 2659862.6 | 17289.1069 | 33295.23
Isolation des murs - Poele à bois- Pac air/air - Ballon thermodynamique - | Non | Oui | 157 | 536.7 | 132.9 | 495.03 | 51.41 | 2089450.2 | 13581.4263 | 30150.6154
Isolation combles - Isolation des murs - Pac air/eau - Poele à bois- Ballon thermodynamique - | Non | Oui | 132 | 785.27 | 163.64 | 739.79 | 63.29 | 3393324 | 22056.606 | 37850.96
Isolation combles - Pac air/eau - Ballon thermodynamique - | Non | Oui | 98 | 545.13 | 158.02 | 796.87 | 111.34 | 2015458.2 | 13100.4783 | 29827.3538
Isolation combles - Ballon solaire thermique - Pac air/eau - | Non | Oui | 91 | 718 | 279.67 | 773.18 | 197.79 | 1570814.7 | 10210.2955 | 27422.65
Isolation combles - Isolation des planchers - Pac air/eau - Ballon thermodynamique - | Oui | Oui | 92 | 659.46 | 256.79 | 798.28 | 184.78 | 2144796 | 13941.174 | 30847.07
Isolation combles - Isolation des murs - Isolation des planchers - Ballon solaire thermique - Poele à bois- Pac air/air - | Non | Oui | 125 | 639.66 | 166.43 | 609.84 | 64.51 | 2044987.5 | 13292.4188 | 30278.22
Isolation combles - Isolation des murs - Pac air/eau - Ballon thermodynamique - | Oui | Oui | 106 | 557.4 | 145.1 | 557.4 | 56.05 | 2019437.8 | 13126.3457 | 30346.7
Isolation des planchers - Pac air/air - Ballon thermodynamique - | Non | Oui | 105 | 951.56 | 268.52 | 951.56 | 210.19 | 2335315.5 | 15179.5507 | 32370.5308
Isolation des murs - Pac air/air - Ballon thermodynamique - | Non | Oui | 127 | 360.73 | 99.69 | 439.38 | 70.33 | 2155990.1 | 14013.9357 | 31363.79
Isolation combles - Isolation des planchers - Ballon solaire thermique - Pac air/eau - Poele à bois- | Oui | Oui | 219 | 645.75 | 130.78 | 629.71 | 65.08 | 4698850.86 | 30542.5306 | 46334.13
Isolation combles - Ballon solaire thermique - Poele à bois- Pac air/air - | Oui | Oui | 211.2 | 797.16 | 110.5 | 797.16 | 42.76 | 6054512.64 | 39354.3322 | 54327.37
Isolation combles - Pac air/eau - VMC - Pac air/air - Ballon thermodynamique - | Oui | Oui | 165.59 | 677.8 | 122.51 | 639.18 | 47.41 | 3723665.3834 | 24203.825 | 40766.79
Isolation combles - Isolation des murs - Pac air/eau - Ballon thermodynamique - | Non | Oui | 103 | 660.7 | 261.08 | 796.43 | 217.2 | 1789820.7 | 11633.8346 | 29470.45
Isolation combles - Isolation des planchers - Pac air/eau - Ballon thermodynamique - | Oui | Oui | 153 | 431.55 | 159.79 | 643.81 | 110.31 | 3101769 | 20161.4985 | 37145.36
Isolation combles - Ballon solaire thermique - Pac air/eau - | Oui | Oui | 195 | 799.47 | 134.13 | 799.47 | 80.77 | 5325567 | 34616.1855 | 50635.4692
Isolation combles - Isolation des murs - Isolation des planchers - Ballon solaire thermique - Pac air/eau - | Non | Oui | 95 | 705.17 | 242.99 | 712.77 | 146.07 | 1615095 | 10498.1175 | 29252.58
Isolation des murs - Pac air/eau - Ballon thermodynamique - | Non | Oui | 109.87 | 336.19 | 89.77 | 467.9 | 56.26 | 2442251.8872 | 15874.6373 | 35064.09
Isolation combles - Isolation des planchers - Ballon solaire thermique - Pac air/air - | Non | Oui | 120 | 426.65 | 140.67 | 609.48 | 54.36 | 2531347.2 | 16453.7568 | 35611.56
Isolation combles - Isolation des murs - Pac air/air - Ballon thermodynamique - | Oui | Oui | 72 | 746.27 | 159.86 | 814.98 | 61.63 | 2061165.6 | 13397.5764 | 33375.3
Isolation combles - Ballon solaire thermique - Pac air/air - | Oui | Oui | 118 | 877.92 | 253.68 | 773.74 | 202.88 | 2559736.24 | 16638.2856 | 36474.46
Isolation combles - Isolation des murs - Pac air/eau - Ballon thermodynamique - | Non | Oui | 204 | 338.74 | 119.7 | 490.89 | 66.26 | 2598735.6 | 16891.7814 | 36893.0769
Isolation des murs - Isolation des planchers - Pac air/eau - Ballon thermodynamique - | Non | Oui | 120 | 684.98 | 103.92 | 662.9 | 64.75 | 3301788 | 21461.622 | 41261.77
Isolation combles - Pac air/eau - Ballon thermodynamique - | Non | Oui | 153 | 679.76 | 122.34 | 679.76 | 75.85 | 2771946.9 | 18017.6548 | 38278.54
Isolation combles - Isolation des planchers - Pac air/eau - Ballon thermodynamique - | Non | Oui | 150 | 538.36 | 129.7 | 501.71 | 50.15 | 2032020 | 13208.13 | 34025.8846
Isolation des murs - Pac air/air - Ballon thermodynamique - | Oui | Oui | 128 | 425.32 | 157.26 | 619.07 | 110.6 | 2473198.08 | 16075.7875 | 36688.8
Isolation combles - Ballon solaire thermique - Pac air/air - | Non | Oui | 219 | 588.49 | 134.97 | 559.81 | 93.93 | 3060831.6 | 19895.4054 | 40405.87
Isolation combles - Isolation des planchers - Ballon solaire thermique - Pac air/air - | Non | Oui | 178 | 528.28 | 138.42 | 530.64 | 102.94 | 2283918 | 14845.467 | 36360.93
Isolation des murs - Pac air/eau - Poele à bois- Ballon thermodynamique - | Oui | Oui | 204 | 372.5 | 137.27 | 549.32 | 68.75 | 3725378.64 | 24214.9612 | 44799.55
Isolation combles - Isolation des murs - Pac air/eau - Ballon thermodynamique - | Non | Oui | 123 | 513.78 | 183.1 | 609.19 | 132.46 | 2228236.02 | 14483.5341 | 36067.3
Isolation des murs - Ballon solaire thermique - Pac air/eau - | Non | Oui | 94 | 386.59 | 110.79 | 386.59 | 42.65 | 969910.8 | 6304.4202 | 28801.5
Isolation combles - Isolation des planchers - Pac air/eau - Pac air/air - Ballon thermodynamique - | Non | Oui | 332 | 661.78 | 192.49 | 658.79 | 103.97 | 5526007.2 | 35919.0468 | 56429.1
Isolation des murs - Pac air/eau - Ballon thermodynamique - | Non | Oui | 128 | 641.61 | 179.05 | 694.87 | 128.36 | 2175398.4 | 14140.0896 | 37226.09
Isolation des planchers - Ballon solaire thermique - Pac air/air - | Non | Oui | 493 | 576.9 | 119.84 | 569.2 | 57.53 | 7567599.3 | 49189.3955 | 69321.43
Isolation combles - Isolation des murs - Isolation des planchers - Ballon solaire thermique - Pac air/eau - | Non | Oui | 118 | 432.44 | 138.88 | 617.92 | 80.33 | 2410553.56 | 15668.5981 | 39271.98
Isolation combles - Pac air/eau - Ballon thermodynamique - | Oui | Oui | 101 | 626.48 | 208.23 | 664.06 | 112.72 | 2116042.92 | 13754.279 | 38252.5
Isolation combles - Isolation des murs - Pac air/eau - Ballon thermodynamique - | Non | Oui | 462 | 491.05 | 110.15 | 491.05 | 52.21 | 6082322.4 | 39535.0956 | 62303.7923
Isolation combles - Ballon solaire thermique - Pac air/eau - | Non | Oui | 314 | 416.71 | 107.2 | 400.58 | 53.03 | 5020012.2 | 20388.22 | 20388.22
Isolation combles - Isolation des planchers - Pac air/eau - | Non | Oui | 329.95 | 523.08 | 85.89 | 523.08 | 33.26 | 7434341.014 | 42376.74 | 42376.74
Isolation combles - Isolation des murs - Pac air/air - Ballon thermodynamique - | Non | Oui | 186.78 | 431.87 | 72.94 | 648.27 | 38.08 | 6154449.5628 | 35082.36 | 35082.36
Isolation des murs - Ballon solaire thermique - Pac air/air - | Oui | Oui | 290.77 | 351.02 | 83.75 | 325.68 | 32.42 | 4604645.3508 | 26247.48 | 26247.48
Isolation combles - Isolation des murs - Isolation des planchers - Pac air/eau - Ballon thermodynamique - | Non | Oui | 176.53 | 746.56 | 231.51 | 797.9 | 170.73 | 3321429.603 | 20132.15 | 20132.15
Isolation combles - Ballon solaire thermique - Pac air/air - | Oui | Oui | 170 | 464.2 | 154.71 | 694.53 | 59.97 | 4099257.6 | 26255.11 | 26255.11
Isolation combles - Isolation des planchers - Pac air/eau - Pac air/air - Ballon thermodynamique - | Oui | Oui | 202.56 | 573.55 | 142.12 | 545.46 | 72.46 | 3640813.44 | 23665.2874 | 23666.29
Isolation combles - Isolation des planchers - Ballon solaire thermique - Pac air/eau - Poele à bois- | Non | Oui | 150.74 | 345.26 | 133.76 | 495.87 | 51.75 | 2008399.464 | 13054.5965 | 15038.22
Isolation combles - Isolation des planchers - Pac air/eau - Ballon thermodynamique - | Oui | Oui | 137.77 | 300.16 | 41.43 | 439.74 | 15.95 | 3152819.6082 | 20493.3275 | 22507.97
Isolation des murs - Pac air/eau - Ballon thermodynamique - | Oui | Oui | 200.47 | 522.19 | 151.63 | 522.19 | 58.7 | 3530801.9314 | 22950.2126 | 24911.11
Isolation combles - Isolation des murs - Isolation des planchers - Pac air/eau - Ballon thermodynamique - | Oui | Oui | 164.85 | 628.66 | 106.8 | 591.41 | 41.3 | 4897024.209 | 31830.6574 | 33064.51
Isolation combles - Isolation des planchers - Ballon solaire thermique - Pac air/air - | Non | Oui | 143.63 | 453.44 | 80.35 | 453.44 | 31.03 | 3276220.4082 | 21295.4327 | 23608.39
Isolation des murs - Ballon solaire thermique - Pac air/eau - | Non | Oui | 265.32 | 709.64 | 140.63 | 709.64 | 73.51 | 5063340.348 | 32911.7123 | 35931.58
Isolation des murs - Pac air/air - Ballon thermodynamique - | Non | Oui | 111.97 | 758.05 | 190.56 | 758.05 | 73.69 | 2298833.676 | 14942.4189 | 20437.27
Isolation combles - Isolation des murs - Isolation des planchers - Ballon solaire thermique - Pac air/air - | Non | Oui | 177.81 | 486.59 | 80.95 | 486.59 | 31.3 | 3723935.2854 | 24205.5794 | 29018.07
Isolation combles - Isolation des murs - Pac air/air - Ballon thermodynamique - | Oui | Oui | 96.85 | 775.34 | 163.97 | 775.34 | 63.42 | 2620079.176 | 17030.5146 | 23218.18
Isolation combles - Isolation des planchers - Ballon solaire thermique - Pac air/air - | Non | Oui | 119.14 | 613.31 | 194.68 | 613.31 | 75.28 | 2435833.9796 | 15832.9209 | 22660.59
Isolation des planchers - Ballon solaire thermique - Pac air/air - | Oui | Oui | 69.46 | 755.33 | 231.39 | 755.33 | 89.29 | 1757999.2592 | 11426.9952 | 19216.5
Isolation combles - Isolation des murs - Isolation des planchers - Ballon solaire thermique - Pac air/eau - Poele à bois- | Non | Oui | 150.7 | 504.35 | 141.4 | 504.35 | 54.68 | 2032958.07 | 13214.2275 | 20893.62
Isolation des murs - Ballon solaire thermique - Pac air/air - | Non | Oui | 184.93 | 432.93 | 76.03 | 432.93 | 29.47 | 3432145.4588 | 22308.9455 | 29630.65
Isolation combles - Isolation des murs - Pac air/air - Ballon thermodynamique - | Non | Oui | 165.55 | 408.88 | 170.46 | 408.88 | 65.98 | 1703012.85 | 11069.5835 | 19672.48
Isolation combles - Pac air/eau - VMC - Pac air/air - Ballon thermodynamique - | Oui | Oui | 146.51 | 419.79 | 176.2 | 611.5 | 107.38 | 2806627.6056 | 18243.0794 | 26890.33
Isolation combles - Isolation des planchers - Ballon solaire thermique - Pac air/eau - Poele à bois- Ballon thermodynamique - | Non | Oui | 118.63 | 475.02 | 138.99 | 475.02 | 53.69 | 1499471.337 | 9746.5637 | 21021.46
Isolation combles - Isolation des murs - Isolation des planchers - Pac air/eau - Ballon thermodynamique - | Oui | Oui | 150 | 614.06 | 88.5 | 614.06 | 34.21 | 4696785 | 30529.1025 | 39891.12
Isolation des murs - Pac air/eau - Poele à bois- Ballon thermodynamique - | Non | Oui | 171 | 519.02 | 94.97 | 519.02 | 36.73 | 3793693.14 | 24659.0054 | 34781.22
Isolation combles - Pac air/eau - Ballon thermodynamique - | Non | Oui | 180 | 444.19 | 76.65 | 411.65 | 29.64 | 3163042.8 | 20559.7782 | 31301.94
Isolation combles - Isolation des murs - Pac air/air - Ballon thermodynamique - | Oui | Oui | 244.23 | 492.36 | 81.39 | 465.96 | 31.51 | 5729709.069 | 37243.1089 | 46711.14
Isolation combles - Ballon solaire thermique - Pac air/eau - | Non | Oui | 80 | 787.58 | 169.96 | 787.58 | 65.59 | 1732776 | 11263.044 | 27079.4
Isolation combles - Isolation des murs - Pac air/eau - VMC - Pac air/air - Ballon thermodynamique - | Non | Oui | 196.76 | 326.78 | 78.2 | 326.78 | 30.24 | 2683971.6784 | 17445.8159 | 34902.47
Isolation des murs - Pac air/eau - Ballon thermodynamique - | Non | Oui | 153.8 | 546.68 | 126.8 | 546.68 | 49.03 | 2908465.66 | 18905.0268 | 36861.79
Isolation des murs - Ballon solaire thermique - Pac air/eau - Poele à bois- | Non | Oui | 147.54 | 1016.57 | 139.65 | 394.02 | 54.02 | 1906216.8 | 12390.4092 | 37034.03
Isolation combles - Isolation des murs - Pac air/air - Ballon thermodynamique - | Non | Oui | 311 | 633.73 | 62.5 | 611.2 | 24.2 | 8397622 | 50323.02 | 50323.02
Isolation combles - Isolation des murs - Isolation des planchers - Pac air/eau - Ballon thermodynamique - | Oui | Oui | 282 | 356.97 | 74.55 | 356.97 | 28.87 | 4996306.8 | 30736.42 | 30736.42
Isolation combles - Isolation des planchers - Ballon solaire thermique - Pac air/eau - Poele à bois- Ballon thermodynamique - | Oui | Oui | 120 | 631.48 | 158.36 | 631.48 | 4.7 | 2858116.8 | 18577.7592 | 19482.36
Isolation combles - Isolation des murs - Pac air/air - Ballon thermodynamique - | Oui | Oui | 135 | 797.26 | 185.15 | 755.99 | 71.64 | 3510715.5 | 22819.6508 | 26348.96
Isolation combles - Isolation des planchers - Pac air/air - Ballon thermodynamique - | Non | Oui | 330 | 397.71 | 109.8 | 397.71 | 42.53 | 5391632.4 | 35045.6106 | 37976.62
Isolation des murs - Pac air/eau - Poele à bois- Ballon thermodynamique - | Oui | Oui | 140 | 652.04 | 109.22 | 252.73 | 42.22 | 1591455.6 | 10344.4614 | 16553.75
Isolation combles - Isolation des murs - Pac air/air - Ballon thermodynamique - | Oui | Oui | 380 | 542.47 | 46.41 | 521.85 | 17.97 | 10339617.6 | 67207.5144 | 67935.03
Isolation combles - Ballon solaire thermique - Pac air/air - | Non | Oui | 148.9 | 494.46 | 103.47 | 457.04 | 40.01 | 2856405.282 | 18566.6343 | 24328.11
Isolation combles - Isolation des murs - Pac air/eau - VMC - Pac air/air - Ballon thermodynamique - | Non | Oui | 160 | 771.01 | 94.4 | 771.04 | 36.5 | 6346425.6 | 41251.7664 | 44951.77
Isolation combles - Isolation des planchers - Ballon solaire thermique - Pac air/air - | Non | Oui | 90 | 516.69 | 108.04 | 516.69 | 41.64 | 2308743 | 15006.8295 | 21851.67
Isolation combles - Isolation des murs - Pac air/air - Ballon thermodynamique - | Oui | Oui | 138.6 | 482.75 | 125.98 | 722.88 | 83.16 | 3369277.296 | 21900.3024 | 28282.4
Isolation des murs - Pac air/eau - Ballon thermodynamique - | Oui | Oui | 130 | 609.53 | 90.27 | 609.53 | 34.88 | 4034043 | 26221.2795 | 32391.39
Isolation combles - Isolation des murs - Isolation des planchers - Pac air/eau - Ballon thermodynamique - | Non | Oui | 135 | 840.81 | 96.42 | 796.06 | 37.26 | 5531652 | 35955.738 | 41257.06
Isolation combles - Pac air/eau - Ballon thermodynamique - | Oui | Oui | 170 | 379.04 | 80.88 | 345.53 | 31.28 | 2884815 | 18751.2975 | 27565.42
Isolation combles - Isolation des planchers - Poele à bois- Pac air/air - Ballon thermodynamique - | Oui | Oui | 143 | 842.8 | 56.4 | 797.06 | 21.78 | 5986712.16 | 38913.629 | 45913.63
Isolation des planchers - Ballon solaire thermique - Pac air/air - | Oui | Oui | 150 | 632.65 | 76.2 | 632.65 | 29.43 | 4886082 | 31759.533 | 40769.81
Isolation combles - Isolation des murs - Pac air/eau - | Non | Oui | 180 | 285.49 | 81.83 | 285.49 | 31.65 | 2467324.8 | 16037.6112 | 27011.24
Isolation combles - Isolation des planchers - Ballon solaire thermique - Pac air/air - | Oui | Oui | 209 | 280.49 | 62.75 | 259.05 | 24.25 | 2649952.8 | 17224.6932 | 28668.4
Isolation combles - Isolation des murs - Pac air/air - Ballon thermodynamique - | Non | Oui | 121 | 522.09 | 86.53 | 522.09 | 33.4 | 3193100.46 | 20755.153 | 33279.75
Isolation combles - Ballon solaire thermique - Pac air/air - | Non | Oui | 175 | 502.28 | 104.8 | 502.28 | 40.54 | 3717007 | 24160.5455 | 36371.02
Isolation combles - Isolation des murs - Isolation des planchers - Pac air/air - Ballon thermodynamique - | Non | Oui | 141 | 391.1 | 61.43 | 382.87 | 23.69 | 2734796.52 | 17776.1774 | 31621.04
Isolation combles - Isolation des planchers - Pac air/eau - Ballon thermodynamique - | Non | Oui | 111 | 686.91 | 108.97 | 686.91 | 42.08 | 3292501.98 | 21401.2629 | 35412.16
Isolation combles - Isolation des murs - Pac air/air - Ballon thermodynamique - | Oui | Oui | 130 | 831.17 | 105.65 | 322.16 | 40.83 | 1974936.6 | 12837.0879 | 28341.43
Isolation combles - Isolation des murs - Pac air/eau - | Oui | Oui | 139 | 546.65 | 89.9 | 546.65 | 34.74 | 3842396.46 | 24975.577 | 39965.02
Isolation des murs - Isolation des planchers - Pac air/eau - Ballon thermodynamique - | Oui | Oui | 220 | 312.59 | 69.85 | 455.6 | 27.01 | 5091649.2 | 33095.7198 | 47518.2
Isolation des planchers - Ballon solaire thermique - Pac air/eau - | Non | Oui | 220 | 470.08 | 86.34 | 715.92 | 33.42 | 6906900 | 44894.85 | 58169.4231
Isolation combles - Isolation des murs - Isolation des planchers - Pac air/eau - Pac air/air - Ballon thermodynamique - | Non | Oui | 130 | 536.75 | 101.8 | 798.57 | 39.34 | 4540195.4 | 29511.2701 | 45416.65
Isolation combles - Isolation des murs - Pac air/air - Ballon thermodynamique - | Oui | Oui | 125 | 711.55 | 257.29 | 669.7 | 194.33 | 2258007.5 | 14677.0487 | 32898.6308
Isolation combles - Isolation des murs - Pac air/eau - Poele à bois- | Oui | Oui | 162 | 332.91 | 52.42 | 296.81 | 20.32 | 2418734.52 | 15721.7744 | 34342.77
Isolation combles - Isolation des planchers - Pac air/eau - Ballon thermodynamique - | Oui | Oui | 255 | 282.98 | 49.64 | 282.98 | 19.2 | 3632250.6 | 23609.6289 | 42635.6308
Isolation combles - Isolation des murs - Isolation des planchers - Pac air/air - Ballon thermodynamique - | Oui | Oui | 148 | 550.73 | 65.13 | 213.46 | 25.14 | 1505053.44 | 9782.8474 | 31777.4846
Isolation des murs - Pac air/eau - Ballon thermodynamique - | Oui | Oui | 168 | 700.65 | 123.68 | 700.65 | 47.83 | 4167602.88 | 27089.4187 | 48058.8615
Isolation combles - Isolation des murs - Pac air/eau - | Non | Oui | 260 | 501.31 | 96.88 | 501.31 | 37.51 | 5547048 | 23324.93 | 23324.93
Isolation des murs - Pac air/air - Ballon thermodynamique - | Non | Oui | 244 | 403 | 86 | 612 | 33 | 6498696 | 38880.07 | 38880.07
Isolation des murs - Pac air/air - Ballon thermodynamique - | Oui | Oui | 300 | 397 | 75 | 606 | 29 | 9347400 | 56834.14 | 56834.14
Isolation combles - Pac air/eau - VMC - Pac air/air - Ballon thermodynamique - | Oui | Oui | 206.44 | 442.35 | 168.59 | 427.71 | 90.2 | 2647671.4472 | 17209.8644 | 18167.78
Isolation combles - Isolation des planchers - Ballon solaire thermique - Pac air/air - | Non | Oui | 189 | 346 | 145 | 510 | 56 | 2574180 | 16732.17 | 18324.82
Isolation combles - Isolation des murs - Ballon solaire thermique - Poele à bois- Pac air/air - | Non | Oui | 128 | 393 | 158 | 569 | 61 | 1950720 | 12679.68 | 14678.89
Isolation des murs - Pac air/eau - Ballon thermodynamique - | Non | Oui | 157.9 | 514.74 | 114.66 | 476.31 | 44.34 | 2591906.394 | 16847.3916 | 18582.3
Isolation combles - Isolation des murs - Pac air/air - Ballon thermodynamique - | Oui | Oui | 133 | 475 | 189 | 698 | 73 | 3158750 | 20531.875 | 22359.59
Isolation combles - Pac air/eau - Ballon thermodynamique - | Non | Oui | 169.12 | 421 | 189 | 645 | 73 | 2902099.2 | 18863.6448 | 20921.23
Isolation combles - Isolation des murs - Pac air/eau - Poele à bois- | Oui | Oui | 300 | 604 | 91 | 566 | 35 | 8602200 | 54281 | 54281
Isolation combles - Isolation des murs - Pac air/air - Ballon thermodynamique - | Oui | Oui | 91 | 615 | 209 | 615 | 81 | 1846572 | 12002.718 | 14876.98
Isolation combles - Isolation des murs - Isolation des planchers - Pac air/eau - Pac air/air - Ballon thermodynamique - | Oui | Oui | 166 | 288.1 | 103.55 | 351.15 | 40.06 | 2788610.76 | 18125.9699 | 20639.5
Isolation combles - Ballon solaire thermique - Pac air/air - | Non | Oui | 180 | 467 | 171 | 543 | 66 | 3262680 | 21207.42 | 23731.71
Isolation combles - Isolation des murs - Pac air/air - Ballon thermodynamique - | Non | Oui | 175 | 417 | 172 | 446 | 67 | 1989750 | 12933.375 | 16765.89
Isolation combles - Isolation des murs - Pac air/eau - Pac air/air - Ballon thermodynamique - | Oui | Oui | 195.6 | 798.95 | 196.79 | 772.46 | 148.09 | 4640817.336 | 30165.3127 | 33134.23
Isolation combles - Isolation des planchers - Ballon solaire thermique - Pac air/air - | Oui | Oui | 133 | 464 | 159 | 419 | 62 | 1804278 | 11727.807 | 16652.05
Isolation combles - Isolation des murs - Isolation des planchers - Pac air/air - Ballon thermodynamique - | Non | Oui | 180 | 417 | 167 | 620 | 65 | 2997000 | 19480.5 | 23651.07
Isolation combles - Isolation des murs - Pac air/air - Ballon thermodynamique - | Oui | Oui | 117.31 | 800.41 | 193.9 | 785.16 | 126.33 | 2936919.1974 | 19089.9748 | 23738.86
Isolation combles - Isolation des murs - Pac air/eau - Poele à bois- VMC - | Oui | Oui | 133 | 602 | 130 | 602 | 50 | 2789808 | 18133.752 | 22898.9
Isolation des planchers - Ballon solaire thermique - Pac air/air - | Non | Oui | 119 | 498 | 196 | 587 | 76 | 2310742 | 15019.823 | 20306.3
Isolation combles - Isolation des murs - Pac air/eau - Poele à bois- VMC - | Non | Oui | 200 | 371 | 136 | 504 | 53 | 2706000 | 17589 | 23453.5
Isolation combles - Isolation des planchers - Pac air/eau - Ballon thermodynamique - | Non | Oui | 113 | 486 | 109 | 486 | 42 | 2307912 | 15001.428 | 21198.2
Isolation combles - Isolation des planchers - Pac air/air - Ballon thermodynamique - | Oui | Oui | 143.29 | 387 | 137 | 563 | 53 | 2776960.2 | 18050.2413 | 25195.55
Isolation combles - Isolation des murs - Ballon solaire thermique - Poele à bois- Pac air/air - | Non | Oui | 164 | 350.17 | 136.26 | 515.08 | 93.94 | 2624544.48 | 17059.5391 | 24693.55
Isolation des murs - Pac air/air - Ballon thermodynamique - | Oui | Oui | 148 | 396 | 99 | 572 | 38 | 4267728 | 27740.232 | 34306.2
Isolation combles - Isolation des planchers - Pac air/air - Ballon thermodynamique - | Oui | Oui | 269 | 378 | 110 | 578 | 42 | 7785936 | 50608.584 | 55034.35
Isolation combles - Isolation des murs - Ballon solaire thermique - Poele à bois- Pac air/air - | Non | Oui | 188 | 570.32 | 101.98 | 586.03 | 56.94 | 4575570.32 | 29741.2071 | 36268.28
Isolation combles - Isolation des murs - Pac air/air - Ballon thermodynamique - | Oui | Oui | 172.45 | 530 | 131 | 494 | 51 | 2903023.3 | 18869.6514 | 26746.83
Isolation combles - Isolation des planchers - Pac air/eau - Ballon thermodynamique - | Oui | Oui | 93.51 | 289.5 | 93.97 | 289.5 | 36.19 | 1279098.9774 | 8314.1434 | 17612.47
Isolation combles - Isolation des murs - Pac air/air - Ballon thermodynamique - | Oui | Oui | 127 | 666.55 | 125.93 | 621.76 | 48.67 | 2765732.34 | 17977.2602 | 26747.59
Isolation combles - Isolation des murs - Ballon solaire thermique - Pac air/eau - Poele à bois- | Non | Oui | 245 | 314 | 105 | 461 | 41 | 5556600 | 36117.9 | 43542.3
Isolation des planchers - Ballon solaire thermique - Pac air/eau - | Oui | Oui | 82 | 841 | 255 | 644 | 99 | 1698220 | 11038.43 | 21398.76
Isolation combles - Isolation des murs - Pac air/air - Ballon thermodynamique - | Non | Oui | 144.29 | 569.4 | 135 | 569.4 | 52.33 | 2238240.909 | 14548.5659 | 23281.97
Isolation combles - Isolation des murs - Isolation des planchers - Ballon solaire thermique - Pac air/eau - Poele à bois- | Oui | Oui | 190 | 393 | 160 | 577 | 148 | 3097380 | 20132.97 | 29881.73
Isolation combles - Isolation des planchers - Ballon solaire thermique - Pac air/air - | Oui | Oui | 176 | 468 | 110 | 468 | 43 | 4039200 | 26254.8 | 35547.58
Isolation combles - Ballon solaire thermique - Pac air/eau - | Oui | Oui | 160 | 528.71 | 223.92 | 798.48 | 188.51 | 3708617.6 | 24106.0144 | 33763.41
Isolation combles - Isolation des murs - Pac air/eau - Pac air/air - Ballon thermodynamique - | Non | Oui | 142 | 536.24 | 114.36 | 491.4 | 44.21 | 1905029.4 | 12382.6911 | 23539.37
Isolation combles - Isolation des murs - Pac air/air - Ballon thermodynamique - | Oui | Oui | 77 | 633 | 233 | 698 | 90 | 1779008 | 11563.552 | 22960.43
Isolation combles - Ballon solaire thermique - Pac air/air - | Non | Oui | 227.92 | 454.64 | 126.02 | 698.87 | 86.01 | 4190491.536 | 27238.195 | 37304.5
Isolation combles - Isolation des murs - Ballon solaire thermique - Pac air/eau - | Non | Oui | 238.71 | 289 | 92 | 429 | 85 | 4434276.96 | 28822.8002 | 38793.48
Isolation combles - Ballon solaire thermique - Pac air/eau - | Oui | Oui | 126.5 | 463 | 144 | 674 | 68 | 2913042 | 18934.773 | 29964.15
Isolation combles - Isolation des planchers - Ballon solaire thermique - Pac air/air - | Non | Oui | 212 | 322 | 109 | 365 | 54 | 3032872 | 19713.668 | 30844.5
Isolation combles - Isolation des murs - Pac air/air - Ballon thermodynamique - | Non | Oui | 106 | 468 | 184 | 468 | 71 | 1599116 | 10394.254 | 22460
Isolation combles - Isolation des murs - Ballon solaire thermique - Pac air/eau - Poele à bois- | Oui | Oui | 255 | 375.56 | 163.49 | 388.09 | 126.28 | 2536938.9 | 16490.1028 | 28137.35
Isolation combles - Isolation des planchers - Pac air/air - Ballon thermodynamique - | Oui | Oui | 211.2 | 767.62 | 209.48 | 735.35 | 81.14 | 5250427.776 | 34127.7805 | 44291.13
Isolation des murs - Pac air/eau - Ballon thermodynamique - | Oui | Oui | 105 | 298.7 | 131.25 | 298.7 | 50.66 | 989679.6 | 6432.9174 | 19420
Isolation combles - Isolation des murs - Isolation des planchers - Pac air/eau - Pac air/air - Ballon thermodynamique - | Oui | Oui | 140 | 416 | 185 | 614 | 72 | 2883440 | 18742.36 | 30761.02
Isolation combles - Pac air/eau - Ballon thermodynamique - | Oui | Oui | 120 | 469 | 196 | 680 | 76 | 2754240 | 17902.56 | 30045.99
Isolation combles - Isolation des murs - Pac air/air - Ballon thermodynamique - | Oui | Oui | 64 | 828 | 214 | 757 | 83 | 1639168 | 10654.592 | 23561.43
Isolation des murs - Pac air/air - Ballon thermodynamique - | Non | Oui | 120 | 364 | 134 | 509 | 52 | 1645200 | 10693.8 | 23794.85
Isolation combles - Isolation des murs - Ballon solaire thermique - Pac air/eau - | Oui | Oui | 125 | 620.86 | 244.78 | 754.11 | 167.15 | 2788060 | 18122.39 | 31085.4
Isolation combles - Isolation des murs - Pac air/air - Ballon thermodynamique - | Oui | Oui | 84 | 419 | 110 | 479 | 43 | 1977696 | 12855.024 | 27015.34
Isolation combles - Isolation des planchers - Pac air/air - Ballon thermodynamique - | Non | Oui | 117 | 431 | 170 | 431 | 66 | 1281150 | 8327.475 | 23490.99
Isolation combles - Isolation des planchers - Ballon solaire thermique - Poele à bois- Pac air/air - | Non | Oui | 200 | 512 | 165 | 490 | 64 | 2556000 | 16614 | 30957.67
Isolation combles - Isolation des murs - Pac air/air - Ballon thermodynamique - | Oui | Oui | 77 | 650 | 110 | 650 | 43 | 2523906 | 16405.389 | 30850.94
Isolation combles - Isolation des murs - Isolation des planchers - Pac air/eau - Poele à bois- Ballon thermodynamique - | Non | Oui | 122 | 476 | 99 | 483 | 38 | 2931660 | 19055.79 | 33410.83
Isolation des murs - Ballon solaire thermique - Pac air/air - | Oui | Oui | 150.35 | 698 | 100 | 563 | 39 | 4254303.6 | 27652.9734 | 41496.12
Isolation combles - Isolation des planchers - Pac air/eau - Ballon thermodynamique - | Oui | Oui | 120 | 421 | 148 | 421 | 57 | 1659840 | 10788.96 | 26321.46
Isolation combles - Isolation des murs - Ballon solaire thermique - Pac air/eau - Poele à bois- | Oui | Oui | 90 | 886 | 122 | 605 | 47 | 1908360 | 12404.34 | 27808.15
Isolation des murs - Poele à bois- Pac air/air - Ballon thermodynamique - | Oui | Oui | 181 | 382 | 116 | 561 | 45 | 3549048 | 23068.812 | 37578.43
Isolation combles - Isolation des murs - Pac air/air - Ballon thermodynamique - | Non | Oui | 180 | 542 | 62 | 613 | 24 | 4876920 | 31699.98 | 45406.7308
Isolation combles - Isolation des murs - Ballon solaire thermique - Pac air/eau - | Oui | Oui | 120 | 506 | 152 | 506 | 59 | 2038320 | 13249.08 | 28903.97
Isolation combles - Isolation des murs - Ballon solaire thermique - Poele à bois- Pac air/air - | Oui | Oui | 129.16 | 441 | 137 | 639 | 53 | 2876134.88 | 18694.8767 | 33950.7
Isolation combles - Isolation des murs - Pac air/air - Ballon thermodynamique - | Non | Oui | 183 | 400 | 151 | 434 | 59 | 2058750 | 13381.875 | 29229
Isolation combles - Isolation des planchers - Pac air/eau - Pac air/air - Ballon thermodynamique - | Non | Oui | 204 | 558.88 | 69.62 | 558.88 | 26.93 | 4991818.8 | 32446.8222 | 46621.97
Isolation combles - Isolation des murs - Ballon solaire thermique - Pac air/eau - | Non | Oui | 235.3 | 514.38 | 78.8 | 489.27 | 30.5 | 4965634.726 | 32276.6257 | 46537.58
Isolation combles - Isolation des murs - Pac air/air - Ballon thermodynamique - | Oui | Oui | 215.13 | 375.56 | 159.03 | 476.2 | 98.22 | 3089963.8212 | 20084.7648 | 35629.62
Isolation des murs - Pac air/eau - Poele à bois- Ballon thermodynamique - | Oui | Oui | 190.72 | 570 | 98 | 570 | 38 | 5479004.16 | 35613.527 | 49669.31
Isolation combles - Pac air/eau - Pac air/air - Ballon thermodynamique - | Non | Oui | 231.82 | 374.14 | 113.27 | 566.44 | 77.6 | 3399686.664 | 22097.9633 | 37744.6692
Isolation combles - Isolation des murs - Ballon solaire thermique - Pac air/eau - Poele à bois- | Oui | Oui | 128.66 | 474 | 108 | 474 | 42 | 3001380.48 | 19508.9731 | 35671.14
Isolation combles - Isolation des murs - Pac air/air - Ballon thermodynamique - | Non | Oui | 45 | 514.66 | 95.85 | 514.66 | 36.44 | 1162074.6 | 7553.4849 | 25663.14
Isolation des murs - Pac air/eau - Ballon thermodynamique - | Non | Oui | 158 | 560 | 85 | 585 | 33 | 4011936 | 26077.584 | 42340.65
Isolation combles - Isolation des murs - Ballon solaire thermique - Pac air/eau - Poele à bois- | Oui | Oui | 153 | 469 | 134 | 693 | 52 | 3726774 | 24224.031 | 40807
Isolation combles - Isolation des planchers - Ballon solaire thermique - Pac air/eau - Poele à bois- Ballon thermodynamique - | Non | Oui | 122 | 445 | 108 | 681 | 42 | 3586068 | 23309.442 | 40040.25
Isolation combles - Isolation des murs - Ballon solaire thermique - Poele à bois- Pac air/air - | Oui | Oui | 135 | 439 | 110 | 439 | 42 | 2894130 | 18811.845 | 36050.91
Isolation des murs - Pac air/air - Ballon thermodynamique - | Non | Oui | 83.05 | 770.32 | 151.47 | 714.55 | 58.41 | 2070712.226 | 13459.6295 | 31602.03
Isolation combles - Isolation des murs - Ballon solaire thermique - Pac air/eau - | Non | Oui | 138 | 563 | 110 | 647 | 43 | 3834192 | 24922.248 | 41940.4
Isolation combles - Isolation des murs - Pac air/air - Ballon thermodynamique - | Oui | Oui | 108.5 | 452 | 102 | 684 | 39 | 3779055 | 24563.8575 | 42146.3
Isolation combles - Isolation des murs - Ballon solaire thermique - Pac air/eau - | Oui | Oui | 125 | 480.92 | 214.42 | 714.13 | 139.84 | 2727877.5 | 17731.2038 | 36267.95
Isolation combles - Ballon solaire thermique - Pac air/eau - | Non | Oui | 246.6 | 433 | 164 | 423 | 64 | 2655882 | 17263.233 | 35908.8923
Isolation combles - Isolation des murs - Ballon solaire thermique - Poele à bois- Pac air/air - | Oui | Oui | 102 | 783 | 119 | 427 | 46 | 1476756 | 9598.914 | 29300.4308
Isolation des planchers - Pac air/air - Ballon thermodynamique - | Oui | Oui | 96 | 544 | 109 | 544 | 42 | 2602368 | 16915.392 | 35954.27
Isolation combles - Isolation des murs - Ballon solaire thermique - Pac air/air - | Non | Oui | 121.74 | 445 | 110 | 647 | 43 | 3382424.16 | 21985.757 | 40860.66
Isolation combles - Isolation des murs - Ballon solaire thermique - Pac air/eau - | Oui | Oui | 141 | 583 | 109 | 539 | 42 | 3784158 | 24597.027 | 43221
Isolation combles - Isolation des murs - Pac air/air - Ballon thermodynamique - | Non | Oui | 195 | 547 | 172 | 515 | 67 | 2620800 | 17035.2 | 36713.82
Isolation combles - Isolation des murs - Pac air/eau - Pac air/air - Ballon thermodynamique - | Non | Oui | 252 | 416.32 | 126.97 | 646.36 | 76.05 | 5461288.56 | 35498.3756 | 53809
Isolation des planchers - Ballon solaire thermique - Pac air/air - | Non | Oui | 380 | 626 | 158 | 552 | 61 | 5597400 | 36383.1 | 54803.23
Isolation combles - Isolation des murs - Ballon solaire thermique - Pac air/eau - | Oui | Oui | 100 | 690 | 110 | 690 | 43 | 3493800 | 22709.7 | 42579.26
Isolation combles - Isolation des murs - Pac air/air - Ballon thermodynamique - | Oui | Oui | 128.7 | 508 | 119 | 658 | 46 | 2993047.2 | 19454.8068 | 39650.65
Isolation combles - Isolation des murs - Isolation des planchers - Pac air/eau - Poele à bois- Ballon thermodynamique - | Non | Oui | 136 | 628 | 108 | 631 | 42 | 4325616 | 28116.504 | 47670.5
Isolation combles - Ballon solaire thermique - Pac air/eau - | Non | Oui | 172 | 602 | 171 | 635 | 66 | 2936040 | 19084.26 | 39616.22
Isolation combles - Isolation des murs - Ballon solaire thermique - Pac air/air - | Non | Oui | 115 | 451 | 110 | 693 | 43 | 3438500 | 22350.25 | 43055.06
Isolation combles - Isolation des planchers - Ballon solaire thermique - Pac air/air - | Non | Oui | 357.9 | 629.49 | 156.75 | 636.01 | 93.25 | 5827614.12 | 37879.4918 | 57325.27
Isolation combles - Isolation des murs - Ballon solaire thermique - Pac air/eau - Poele à bois- | Oui | Oui | 180 | 310 | 73 | 272 | 28 | 2371680 | 15415.92 | 37672.1
Isolation combles - Isolation des planchers - Pac air/air - Ballon thermodynamique - | Oui | Oui | 114.45 | 293.67 | 92.98 | 409.78 | 68.85 | 2107049.679 | 13695.8229 | 36812.32
Isolation combles - Isolation des murs - Chaudière biomasse - Ballon thermodynamique - | Oui | Non | 166.98 | 782.13 | 92.02 | 749.75 | 35.62 | 6439253.0796 | 41855.145 | 62200.81
Isolation combles - Isolation des murs - Ballon solaire thermique - Pac air/air - | Non | Oui | 160 | 817 | 104 | 317 | 40 | 2038720 | 13251.68 | 36572.57
Isolation combles - Isolation des murs - Ballon solaire thermique - Poele à bois- Pac air/air - | Non | Oui | 170.2 | 652 | 133 | 652 | 51 | 3068706 | 19946.589 | 42884.03
Isolation combles - Isolation des murs - Pac air/air - Ballon thermodynamique - | Non | Oui | 108.15 | 898 | 151 | 451 | 58 | 1615112.1 | 10498.2287 | 34980.4385
Isolation combles - Ballon solaire thermique - Pac air/air - | Oui | Oui | 126 | 724.53 | 150.71 | 736.21 | 113.47 | 2981679.12 | 19380.9143 | 43148.52
Isolation combles - Pac air/eau - Pac air/air - Ballon thermodynamique - | Non | Oui | 120 | 688 | 123 | 631 | 48 | 2098800 | 13642.2 | 37981.3615
Isolation combles - Isolation des murs - Ballon solaire thermique - Pac air/eau - | Oui | Oui | 262 | 518 | 122 | 522 | 69 | 4510068 | 29315.442 | 52114.73
Isolation combles - Isolation des murs - Pac air/air - Ballon thermodynamique - | Oui | Oui | 107 | 885.3 | 110 | 343 | 43 | 1733400 | 11267.1 | 36931.7385
Isolation combles - Isolation des planchers - Ballon solaire thermique - Pac air/air - | Non | Oui | 98 | 897 | 157 | 348 | 61 | 843780 | 5484.57 | 32180.8615
Isolation combles - Pac air/eau - Ballon thermodynamique - | Non | Oui | 95 | 773 | 145 | 300 | 88 | 765320 | 4974.58 | 33642.8538
Isolation combles - Isolation des murs - Ballon solaire thermique - Pac air/eau - Poele à bois- | Non | Oui | 83 | 874 | 178 | 339 | 151 | 468120 | 3042.78 | 32075.8231
Isolation combles - Isolation des murs - Ballon solaire thermique - Pac air/air - | Non | Oui | 83 | 892 | 139 | 346 | 81 | 659850 | 4289.025 | 33269.6692
Isolation combles - Isolation des murs - Isolation des planchers - Pac air/eau - Poele à bois- Ballon thermodynamique - | Oui | Oui | 88 | 833 | 110 | 323 | 43 | 1330560 | 8648.64 | 37928.1231
Isolation combles - Ballon solaire thermique - Pac air/air - | Oui | Oui | 79 | 937 | 124 | 363 | 48 | 945630 | 6146.595 | 36128.1231
Isolation combles - Isolation des murs - Ballon solaire thermique - Pac air/air - | Non | Oui | 80 | 889 | 124 | 345 | 73 | 652800 | 4243.2 | 38881.9769
Isolation combles - Isolation des murs - Ballon solaire thermique - Pac air/eau - | Oui | Oui | 270 | 509.47 | 107.84 | 793.1 | 41.76 | 10954537.2 | 33934.92 | 33934.92
Isolation combles - Isolation des planchers - Pac air/eau - Ballon thermodynamique - | Non | Oui | 390 | 491.81 | 110.2 | 780.39 | 60.96 | 8417331 | 31154.55 | 31154.55
Isolation combles - Isolation des murs - Pac air/air - Ballon thermodynamique - | Oui | Oui | 240 | 496.26 | 108.13 | 773.27 | 41.87 | 9478944 | 42120.06 | 42120.06
Isolation combles - Isolation des murs - Ballon solaire thermique - Pac air/air - | Oui | Oui | 208 | 514.76 | 97.17 | 796.09 | 37.61 | 8519247.36 | 46343.26 | 46343.26
Isolation combles - Isolation des planchers - Pac air/air - Ballon thermodynamique - | Oui | Oui | 285 | 581.31 | 170.36 | 555.91 | 99.92 | 4938371.7 | 28564.83 | 28564.83
Isolation des murs - Pac air/eau - Ballon thermodynamique - | Oui | Oui | 190 | 577.73 | 194.12 | 592.1 | 150.38 | 3189218.4 | 18738.82 | 18738.82
Isolation combles - Isolation des murs - Ballon solaire thermique - Pac air/eau - Poele à bois- | Oui | Oui | 130 | 759.26 | 222.3 | 747.41 | 71.97 | 3336673.6 | 19897.57 | 19897.57
Isolation combles - Isolation des murs - Pac air/air - Ballon thermodynamique - | Oui | Oui | 181 | 733.46 | 109.8 | 733.46 | 42.49 | 6753540.78 | 41828.84 | 41828.84
Isolation combles - Isolation des murs - Pac air/eau - Pac air/air - Ballon thermodynamique - | Oui | Oui | 190 | 478.01 | 54.36 | 448.41 | 21 | 4385226.6 | 28313.26 | 28313.26
Isolation des planchers - Ballon solaire thermique - Pac air/eau - | Non | Oui | 250.8 | 467.81 | 71.47 | 467.81 | 27.66 | 5961039.48 | 37664.22 | 37664.22
Isolation combles - Isolation des murs - Ballon solaire thermique - Pac air/eau - | Non | Oui | 199.44 | 474.53 | 91.93 | 474.53 | 35.57 | 4027124.3904 | 26176.3085 | 26699.21
Isolation combles - Isolation des murs - Chaudière biomasse - Ballon thermodynamique - | Oui | Non | 129 | 792.11 | 182.58 | 793.27 | 117.08 | 3314683.38 | 21545.442 | 22893.26
Isolation combles - Isolation des planchers - Ballon solaire thermique - Poele à bois- Pac air/air - | Oui | Oui | 228 | 630.57 | 136.14 | 600.09 | 52.71 | 4742500.32 | 30826.2521 | 31585.41
Isolation combles - Isolation des murs - Isolation des planchers - Pac air/eau - Poele à bois- Ballon thermodynamique - | Oui | Oui | 168 | 741.24 | 176.24 | 731.71 | 101.6 | 4022622.24 | 26147.0446 | 28305.74
Isolation des murs - Isolation des planchers - Pac air/air - Ballon thermodynamique - | Oui | Oui | 120 | 655.5 | 156.07 | 606.85 | 60.33 | 2492131.2 | 16198.8528 | 19452.38
Isolation combles - Isolation des planchers - Pac air/air - Ballon thermodynamique - | Oui | Oui | 220 | 503.18 | 48.54 | 503.18 | 18.76 | 5754909.6 | 37406.9124 | 38713.02
Isolation combles - Isolation des murs - Ballon solaire thermique - Pac air/air - | Non | Oui | 234 | 630.84 | 132.16 | 630.75 | 91.69 | 4793321.52 | 31156.5899 | 33282.8
Isolation combles - Isolation des murs - Chaudière biomasse - Ballon thermodynamique - | Non | Non | 120 | 623.79 | 97.75 | 580.7 | 37.73 | 2997194.4 | 19481.7636 | 23202.89
Isolation combles - Isolation des murs - Ballon solaire thermique - Pac air/eau - | Oui | Oui | 170 | 553.32 | 133.81 | 553.32 | 51.78 | 3239948.4 | 21059.6646 | 25488.39
Isolation combles - Isolation des murs - Pac air/eau - Pac air/air - Ballon thermodynamique - | Oui | Oui | 104 | 604.96 | 171.11 | 604.96 | 66.12 | 2129495.68 | 13841.7219 | 19479.87
Isolation combles - Isolation des murs - Ballon solaire thermique - Pac air/eau - Poele à bois- | Oui | Oui | 196 | 378.96 | 93.95 | 378.96 | 36.35 | 3626184.24 | 23570.1976 | 29450.37
Isolation combles - Isolation des murs - Pac air/air - Ballon thermodynamique - | Oui | Oui | 94 | 780.51 | 76.87 | 750.12 | 29.63 | 3657207.24 | 23771.8471 | 31288.24
Isolation combles - Isolation des murs - Ballon solaire thermique - Pac air/air - | Non | Oui | 166 | 558.57 | 115.81 | 558.57 | 44.79 | 2558624.4 | 16631.0586 | 26270.42
Isolation des murs - Poele à bois- Pac air/air - Ballon thermodynamique - | Non | Oui | 100 | 503.79 | 141.37 | 503.79 | 54.58 | 1347630 | 8759.595 | 19417.26
Isolation combles - Isolation des murs - Ballon solaire thermique - Pac air/eau - | Oui | Oui | 220 | 468.95 | 168.15 | 714.04 | 87.85 | 5234948.4 | 34027.1646 | 42476.95
Isolation combles - Isolation des murs - Chaudière biomasse - Ballon thermodynamique - | Oui | Non | 110 | 746.3 | 136.92 | 746.3 | 52.88 | 2898495.6 | 18840.2214 | 28911.33
Isolation combles - Isolation des murs - Ballon solaire thermique - Pac air/air - | Non | Oui | 125 | 340.47 | 91.92 | 464.93 | 35.47 | 2469395 | 16051.0675 | 27408.4
Isolation combles - Isolation des murs - Pac air/eau - Pac air/air - Ballon thermodynamique - | Oui | Oui | 127 | 645.06 | 101.67 | 645.06 | 39.24 | 4154713.56 | 27005.6381 | 37401.92
Isolation combles - Isolation des murs - Isolation des planchers - Pac air/eau - Poele à bois- Ballon thermodynamique - | Non | Oui | 240.25 | 566.02 | 72.55 | 566.02 | 28.07 | 5945154.425 | 38643.5038 | 49158.8
Isolation combles - Ballon solaire thermique - Pac air/air - | Oui | Oui | 102.6 | 762.8 | 158.01 | 762.8 | 61.03 | 2736060.876 | 17784.3957 | 30453.95
Isolation combles - Isolation des planchers - Pac air/eau - Ballon thermodynamique - | Oui | Oui | 155 | 428.06 | 114.07 | 438.85 | 58.63 | 2239495.8 | 14556.7227 | 29243.71
Isolation combles - Isolation des murs - Ballon solaire thermique - Pac air/eau - Poele à bois- | Oui | Oui | 110 | 362.32 | 145.14 | 509.28 | 56.26 | 1893623.6 | 12308.5534 | 27988.94
Isolation combles - Isolation des murs - Pac air/air - Ballon thermodynamique - | Non | Oui | 102 | 826.52 | 136.18 | 772.51 | 52.6 | 2790371.16 | 18137.4125 | 33261.2
Isolation combles - Isolation des murs - Ballon solaire thermique - Pac air/air - | Non | Oui | 356.48 | 603.57 | 132.54 | 603.57 | 51.35 | 5905661.568 | 38386.8002 | 52078.6
Isolation combles - Isolation des murs - Ballon solaire thermique - Pac air/eau - | Oui | Oui | 262 | 508.87 | 151.76 | 795.97 | 88.6 | 7042575.72 | 45776.7422 | 58832.3077
Isolation combles - Isolation des murs - Pac air/eau - Pac air/air - Ballon thermodynamique - | Non | Oui | 142.57 | 655.77 | 171.93 | 718.37 | 133.21 | 3170197.9256 | 20606.2865 | 36965.15
Isolation combles - Isolation des murs - Ballon solaire thermique - Pac air/air - | Non | Oui | 221 | 507.35 | 87.69 | 786.3 | 44.5 | 7541138.8 | 49017.4022 | 62689.37
Isolation des murs - Pac air/eau - Poele à bois- Ballon thermodynamique - | Non | Oui | 356 | 405.17 | 87.67 | 405.17 | 33.96 | 7136141.04 | 46384.9168 | 60788.99
Isolation combles - Isolation des murs - Ballon solaire thermique - Pac air/eau - Poele à bois- | Non | Oui | 271.4 | 218.03 | 56.04 | 311.01 | 26.44 | 3552685.708 | 23092.4571 | 41296.7
Isolation combles - Isolation des planchers - Pac air/air - Ballon thermodynamique - | Oui | Oui | 396 | 451.2 | 75.66 | 451.2 | 29.3 | 9021909.6 | 58642.4124 | 73746.74
Isolation combles - Isolation des murs - Ballon solaire thermique - Pac air/air - | Non | Oui | 150 | 754.27 | 208.46 | 754.27 | 134.9 | 3530409 | 22947.6585 | 41656.12
Isolation combles - Isolation des murs - Ballon solaire thermique - Pac air/air - | Oui | Oui | 143 | 770.36 | 157.29 | 721.41 | 60.85 | 3589483.04 | 23331.6398 | 42629.22
Isolation combles - Pac air/eau - Ballon thermodynamique - | Non | Oui | 230 | 476.44 | 145.33 | 471.89 | 84.95 | 2669886 | 17354.259 | 37719.8
Isolation combles - Isolation des murs - Isolation des planchers - Ballon solaire thermique - Pac air/eau - Poele à bois- | Oui | Oui | 110 | 537.53 | 130.29 | 680.12 | 76.1 | 2524803.6 | 16411.2234 | 37568.6
Isolation combles - Isolation des planchers - Ballon solaire thermique - Pac air/air - | Non | Oui | 78 | 529.4 | 157.15 | 529.4 | 60.63 | 1096921.8 | 7129.9917 | 29841.4077
Isolation combles - Isolation des murs - Pac air/air - Ballon thermodynamique - | Oui | Oui | 164 | 672.55 | 115.5 | 672.55 | 44.68 | 3912885.84 | 25433.758 | 47180.84
Isolation combles - Isolation des murs - Ballon solaire thermique - Pac air/eau - | Non | Oui | 198 | 621.49 | 131.42 | 621.49 | 50.87 | 3389482.8 | 22031.6382 | 44402.48
Isolation combles - Ballon solaire thermique - Pac air/eau - | Non | Oui | 250 | 619.74 | 123.95 | 618.91 | 69.51 | 4120500 | 26783.25 | 48919.9
Isolation combles - Isolation des murs - Ballon solaire thermique - Pac air/air - | Oui | Oui | 142 | 508.31 | 155.86 | 777.04 | 100.25 | 3651958.84 | 23737.7325 | 47392.2
Isolation des murs - Ballon solaire thermique - Pac air/eau - | Non | Oui | 107 | 829.39 | 93.03 | 780.51 | 35.84 | 4302703.26 | 27967.5712 | 43791.2923
Isolation combles - Isolation des murs - Ballon solaire thermique - Pac air/eau - Poele à bois- | Non | Oui | 180 | 523.53 | 93.64 | 525.53 | 36.21 | 4051569.6 | 26335.2024 | 30150.04
Isolation combles - Isolation des murs - Pac air/air - Ballon thermodynamique - | Non | Oui | 210 | 559.94 | 183.05 | 592.37 | 124.62 | 2946825 | 19154.3625 | 23712.04
Isolation combles - Isolation des planchers - Ballon solaire thermique - Pac air/air - | Oui | Oui | 155 | 656.41 | 103.89 | 679.44 | 58.87 | 5194170.9 | 33762.1109 | 38530.51
Isolation combles - Isolation des murs - Ballon solaire thermique - Pac air/air - | Oui | Oui | 160 | 615.19 | 19.76 | 639.18 | 62.09 | 4986057.6 | 32409.3744 | 37447.12
Isolation combles - Isolation des murs - Pac air/air - Ballon thermodynamique - | Non | Oui | 123 | 754.3 | 208.78 | 754.3 | 80.79 | 2485251.9 | 16154.1373 | 22896.91
Isolation combles - Isolation des murs - Isolation des planchers - Ballon solaire thermique - Poele à bois- Pac air/air - | Oui | Oui | 139 | 488.51 | 94.3 | 448.05 | 36.44 | 3089544.66 | 20082.0403 | 27177.81
Isolation combles - Isolation des planchers - Pac air/air - Ballon thermodynamique - | Non | Oui | 232 | 731.33 | 123.63 | 765.38 | 76.96 | 4791403.2 | 31144.1208 | 45466.2539
Isolation des murs - Pac air/air - Ballon thermodynamique - | Non | Oui | 344 | 711.75 | 146.02 | 718.95 | 92.64 | 6463519.2 | 42012.8748 | 59553.79
Isolation combles - Isolation des murs - Ballon solaire thermique - Pac air/air - | Oui | Oui | 300 | 452.48 | 57.71 | 754.14 | 22.34 | 11855160 | 46406.49 | 46406.49
Isolation combles - Isolation des murs - Ballon solaire thermique - Pac air/eau - Poele à bois- | Oui | Oui | 422.25 | 436.12 | 87.83 | 690 | 40.21 | 14816186.685 | 65160.3 | 65160.3
Isolation combles - Isolation des planchers - Ballon solaire thermique - Poele à bois- Pac air/air - | Oui | Oui | 315 | 487.59 | 93.38 | 764.89 | 43.34 | 12273565.5 | 51794.2 | 51794.2
Isolation combles - Isolation des murs - Pac air/eau - Pac air/air - Ballon thermodynamique - | Oui | Oui | 228 | 504.84 | 117.51 | 777.74 | 65.68 | 6169287.84 | 16844.95 | 16844.95
Isolation des murs - Pac air/eau - Ballon thermodynamique - | Oui | Oui | 330 | 501.9 | 105.68 | 785.68 | 40.96 | 13270910.4 | 61618.44 | 61618.44
Isolation combles - Isolation des murs - Isolation des planchers - Ballon solaire thermique - Pac air/eau - Poele à bois- | Oui | Oui | 315 | 499.99 | 81.96 | 789.66 | 55.76 | 12483639 | 58448.37 | 58448.37
Isolation combles - Isolation des murs - Pac air/air - Ballon thermodynamique - | Non | Oui | 277 | 499.16 | 69.23 | 783.71 | 40.19 | 9473931.84 | 41233.72 | 41233.72
Isolation combles - Ballon solaire thermique - Pac air/air - | Oui | Oui | 143 | 525.63 | 97.05 | 796.78 | 37.51 | 5863082.94 | 21187.12 | 21187.12
Isolation combles - Isolation des murs - Ballon solaire thermique - Pac air/air - | Oui | Oui | 175 | 471.26 | 100.9 | 785.44 | 53.46 | 6917211 | 29028.76 | 29028.76
Isolation combles - Isolation des murs - Pac air/eau - Ballon thermodynamique - | Non | Oui | 210 | 518.55 | 93.35 | 794.18 | 36.12 | 7322859.6 | 33486.75 | 33486.75
Isolation combles - Isolation des murs - Ballon solaire thermique - Pac air/eau - Poele à bois- | Non | Oui | 250 | 468.35 | 62.75 | 721.19 | 24.28 | 9408285 | 47262.22 | 47262.22
Isolation combles - Isolation des murs - Ballon solaire thermique - Pac air/eau - Poele à bois- | Oui | Oui | 140 | 523.58 | 106.02 | 785.05 | 40.96 | 5625320.4 | 25242.75 | 25242.75
Isolation combles - Isolation des murs - Pac air/air - Ballon thermodynamique - | Oui | Oui | 270 | 474.83 | 125.78 | 791.39 | 77.37 | 7325845.2 | 36208.72 | 36208.72
Isolation combles - Isolation des murs - Ballon solaire thermique - Pac air/air - | Oui | Oui | 190 | 474.88 | 109.05 | 791.47 | 42.19 | 7687612.8 | 39739 | 39739
Isolation combles - Isolation des murs - Ballon solaire thermique - Pac air/eau - | Oui | Oui | 150 | 476.86 | 89.42 | 794.76 | 34.55 | 6157701 | 31272.9 | 31272.9
Isolation combles - Isolation des murs - Pac air/eau - Pac air/air - Ballon thermodynamique - | Oui | Oui | 210 | 516.51 | 111.74 | 793.16 | 56.62 | 5877589.2 | 29999.62 | 29999.62
Isolation combles - Isolation des murs - Ballon solaire thermique - Pac air/air - | Oui | Oui | 170 | 627.39 | 105.43 | 593.97 | 40.78 | 5078284.2 | 25622.06 | 25622.06
Isolation des murs - Pac air/eau - Poele à bois- Ballon thermodynamique - | Oui | Oui | 154 | 526.33 | 140.01 | 792.18 | 54.16 | 4318893.04 | 21322.34 | 21322.34
Isolation combles - Isolation des murs - Ballon solaire thermique - Pac air/eau - Poele à bois- | Oui | Oui | 100 | 624.46 | 155.7 | 798.11 | 90.48 | 2688994 | 12578.55 | 12578.55
Isolation combles - Isolation des planchers - Pac air/air - Ballon thermodynamique - | Oui | Oui | 240 | 380.9 | 85.74 | 634.83 | 54.92 | 7515633.6 | 42279.22 | 42279.22
Isolation combles - Isolation des murs - Ballon solaire thermique - Pac air/air - | Non | Oui | 264 | 498.05 | 134.12 | 780.03 | 111.99 | 6701777.28 | 38038.66 | 38038.66
Isolation combles - Isolation des murs - Ballon solaire thermique - Pac air/air - | Non | Oui | 180 | 469.36 | 84.55 | 758.35 | 44.51 | 5910595.2 | 34384.2 | 34384.2
Isolation combles - Pac air/eau - Ballon thermodynamique - | Non | Oui | 301 | 492.59 | 108.43 | 769.44 | 42 | 10072134.24 | 59339.9 | 59339.9
Isolation combles - Isolation des murs - Isolation des planchers - Ballon solaire thermique - Pac air/eau - Poele à bois- | Non | Oui | 131 | 531.24 | 121.28 | 786.11 | 46.87 | 3679936.72 | 22088.3 | 22088.3
Isolation combles - Isolation des planchers - Ballon solaire thermique - Pac air/air - | Oui | Oui | 250 | 516.83 | 117.7 | 795 | 87.82 | 6718210 | 39902.29 | 39902.29
Isolation combles - Isolation des murs - Pac air/air - Ballon thermodynamique - | Oui | Oui | 190 | 516.48 | 105.78 | 794.05 | 40.94 | 7726908.6 | 47350.17 | 47350.17
Isolation combles - Isolation des murs - Ballon solaire thermique - Pac air/eau - | Non | Oui | 190 | 522.11 | 95.84 | 522.11 | 37.09 | 4239074.8 | 27553.9862 | 29219.94
Isolation combles - Ballon solaire thermique - Pac air/eau - | Oui | Oui | 140 | 518.93 | 142.12 | 784.36 | 92.7 | 3679631.2 | 23917.6028 | 26569.6
Isolation combles - Isolation des murs - Ballon solaire thermique - Pac air/air - | Oui | Oui | 140 | 794.34 | 260.52 | 798.05 | 170.8 | 3336970 | 21690.305 | 25785.5
Isolation des murs - Ballon solaire thermique - Pac air/eau - | Oui | Oui | 180 | 503.67 | 124.24 | 772.43 | 76.3 | 4761529.2 | 30949.9398 | 34544.06
Isolation combles - Isolation des murs - Ballon solaire thermique - Pac air/eau - Poele à bois- | Non | Oui | 84 | 447.29 | 130.14 | 447.29 | 50.44 | 1266745.2 | 8233.8438 | 15379.58
Isolation combles - Isolation des murs - Pac air/air - Ballon thermodynamique - | Non | Oui | 190 | 587.25 | 92.6 | 587.25 | 35.82 | 4819498.2 | 31326.7383 | 36507.07
Isolation combles - Isolation des planchers - Ballon solaire thermique - Pac air/air - | Oui | Oui | 160 | 530.03 | 103.9 | 796.58 | 40.16 | 6535468.8 | 42480.5472 | 47258.2
Isolation combles - Isolation des murs - Ballon solaire thermique - Pac air/air - | Oui | Oui | 210 | 518.19 | 157.27 | 518.19 | 107.94 | 3273795 | 21279.6675 | 29161.06
Isolation combles - Isolation des murs - Pac air/air - Ballon thermodynamique - | Oui | Oui | 300 | 507.62 | 114.5 | 792.17 | 44.34 | 8525262 | 55414.203 | 60327.9
Isolation combles - Isolation des murs - Isolation des planchers - Ballon solaire thermique - Poele à bois- Pac air/air - | Non | Oui | 145 | 496.92 | 177 | 454.4 | 68.48 | 1678752 | 10911.888 | 30198.67
Isolation combles - Isolation des planchers - Pac air/air - Ballon thermodynamique - | Oui | Oui | 140 | 477.67 | 133.83 | 796.12 | 51.75 | 3960048.4 | 25740.3146 | 43994.98
Isolation des murs - Pac air/air - Ballon thermodynamique - | Non | Oui | 152 | 523.74 | 154.93 | 797.09 | 117.63 | 3098337.6 | 20139.1944 | 40177.15
Pompe à chaleur AIR/EAU ; Chauffe-eau thermodynamique ; Isolation des combles perdus ; Isolation du plancher bas ; | Oui | Oui | 110 | 484 | 80 | 484 | 31 | 2695644 | 17521 | 22558
Pompe à chaleur AIR/EAU ; Chauffe-eau thermodynamique ; Isolation des combles perdus ; Isolation du plancher bas ; | Oui | Oui | 126 | 417 | 80 | 417 | 31 | 2627379 | 17077 | 18456
Pompe à chaleur AIR/EAU ; Chauffe-eau thermodynamique ; Isolation des combles perdus ; Isolation du plancher bas ; | Oui | Oui | 230 | 345 | 81 | 345 | 31 | 3904408 | 25378 | 34678
Pompe à chaleur AIR/EAU ; Chauffe-eau thermodynamique ; Isolation des combles perdus ; Isolation du plancher bas ; | Oui | Oui | 115 | 472 | 81 | 472 | 31 | 2741868 | 17822 | 24294
Pompe à chaleur AIR/EAU ; Chauffe-eau thermodynamique ; Isolation des combles perdus ; Isolation du plancher bas ; | Oui | Oui | 150 | 343 | 81 | 343 | 31 | 2526022 | 16419 | 19508
Pompe à chaleur AIR/EAU ; Chauffe-eau thermodynamique ; Isolation des combles perdus ; Isolation du plancher bas ; | Non | Oui | 180 | 373 | 82 | 373 | 31 | 2825277 | 18364 | 28939
Pompe à chaleur AIR/EAU ; Chauffe-eau thermodynamique ; Isolation des combles perdus ; Isolation du plancher bas ; | Oui | Oui | 110 | 546 | 83 | 546 | 32 | 3052265 | 19839 | 22535
Pompe à chaleur AIR/EAU ; Chauffe-eau thermodynamique ; Isolation des combles perdus ; Isolation du plancher bas ; | Oui | Oui | 80 | 460 | 83 | 460 | 32 | 1850858 | 12030 | 14629
Pompe à chaleur AIR/EAU ; Chauffe-eau thermodynamique ; Isolation des combles perdus ; Isolation du plancher bas ; | Oui | Oui | 240 | 352 | 83 | 352 | 32 | 4144989 | 26942 | 39212
Pompe à chaleur AIR/EAU ; Chauffe-eau thermodynamique ; Isolation des combles perdus ; Isolation du plancher bas ; | Oui | Oui | 180 | 376 | 83 | 376 | 32 | 3342022 | 21723 | 28573
Pompe à chaleur AIR/EAU ; Chauffe-eau thermodynamique ; Isolation des combles perdus ; Isolation du plancher bas ; | Non | Oui | 150 | 473 | 83 | 473 | 32 | 3045173 | 19793 | 24724
Pompe à chaleur AIR/EAU ; Chauffe-eau thermodynamique ; Isolation des combles perdus ; Isolation du plancher bas ; | Oui | Oui | 221 | 410 | 84 | 398 | 32 | 4372997 | 28424 | 38289
Pompe à chaleur AIR/EAU ; Chauffe-eau thermodynamique ; Isolation des combles perdus ; Isolation du plancher bas ; | Oui | Oui | 145 | 421 | 84 | 421 | 32 | 3048155 | 19813 | 26709
Pompe à chaleur AIR/EAU ; Chauffe-eau thermodynamique ; Isolation des combles perdus ; Isolation du plancher bas ; | Non | Oui | 146 | 448 | 84 | 448 | 32 | 2792659 | 18152 | 23277
Pompe à chaleur AIR/EAU ; Chauffe-eau thermodynamique ; Isolation des combles perdus ; Isolation du plancher bas ; | Non | Oui | 103 | 415 | 84 | 415 | 32 | 1814283 | 11792 | 20088
Pompe à chaleur AIR/EAU ; Chauffe-eau thermodynamique ; Isolation des combles perdus ; Isolation du plancher bas ; | Oui | Oui | 150 | 541 | 85 | 541 | 32 | 4116940 | 26760 | 45531
Pompe à chaleur AIR/EAU ; Chauffe-eau thermodynamique ; Isolation des combles perdus ; Isolation du plancher bas ; | Oui | Oui | 166 | 481 | 85 | 485 | 32 | 4059475 | 26386 | 35180
Pompe à chaleur AIR/EAU ; Chauffe-eau thermodynamique ; Isolation des combles perdus ; Isolation du plancher bas ; | Oui | Oui | 126 | 495 | 85 | 499 | 32 | 3177497 | 20653 | 21230
Pompe à chaleur AIR/EAU ; Chauffe-eau thermodynamique ; Isolation des combles perdus ; Isolation du plancher bas ; | Oui | Oui | 121 | 505 | 85 | 505 | 32 | 3084990 | 20052 | 22494
Pompe à chaleur AIR/EAU ; Chauffe-eau thermodynamique ; Isolation des combles perdus ; Isolation du plancher bas ; | Oui | Oui | 179 | 594 | 85 | 599 | 32 | 5480566 | 35623 | 47710
Pompe à chaleur AIR/EAU ; Chauffe-eau thermodynamique ; Isolation des combles perdus ; Isolation du plancher bas ; | Non | Oui | 176 | 520 | 86 | 520 | 33 | 3943129 | 25630 | 34464
Pompe à chaleur AIR/EAU ; Chauffe-eau thermodynamique ; Isolation des combles perdus ; Isolation du plancher bas ; | Non | Oui | 167 | 538 | 86 | 543 | 33 | 3918178 | 25468 | 40134
Pompe à chaleur AIR/EAU ; Chauffe-eau thermodynamique ; Isolation des combles perdus ; Isolation du plancher bas ; | Non | Oui | 182 | 472 | 86 | 476 | 33 | 3712033 | 24128 | 37922
Pompe à chaleur AIR/EAU ; Chauffe-eau thermodynamique ; Isolation des combles perdus ; Isolation du plancher bas ; | Non | Oui | 152 | 457 | 87 | 457 | 33 | 2960406 | 19242 | 30243
Pompe à chaleur AIR/EAU ; Chauffe-eau thermodynamique ; Isolation des combles perdus ; Isolation du plancher bas ; | Oui | Oui | 186 | 595 | 87 | 600 | 33 | 5697248 | 37032 | 63008
Pompe à chaleur AIR/EAU ; Chauffe-eau thermodynamique ; Isolation des combles perdus ; Isolation du plancher bas ; | Oui | Oui | 181 | 502 | 87 | 507 | 33 | 4626025 | 30069 | 34154
Pompe à chaleur AIR/EAU ; Chauffe-eau thermodynamique ; Isolation des combles perdus ; Isolation du plancher bas ; | Oui | Oui | 131 | 569 | 87 | 574 | 33 | 3826815 | 24874 | 34527
Pompe à chaleur AIR/EAU ; Chauffe-eau thermodynamique ; Isolation des combles perdus ; Isolation du plancher bas ; | Non | Oui | 178 | 509 | 87 | 509 | 33 | 3893959 | 25310 | 24364
Pompe à chaleur AIR/EAU ; Chauffe-eau thermodynamique ; Isolation des combles perdus ; Isolation du plancher bas ; | Oui | Oui | 120 | 465 | 87 | 467 | 33 | 2809793 | 18264 | 24899
Pompe à chaleur AIR/EAU ; Chauffe-eau thermodynamique ; Isolation des combles perdus ; Isolation du plancher bas ; | Oui | Oui | 115 | 410 | 87 | 412 | 33 | 2349429 | 15271 | 21314
Pompe à chaleur AIR/EAU ; Chauffe-eau thermodynamique ; Isolation des combles perdus ; Isolation du plancher bas ; | Oui | Oui | 172 | 411 | 87 | 413 | 33 | 3523310 | 22902 | 30850
Pompe à chaleur AIR/EAU ; Chauffe-eau thermodynamique ; Isolation des combles perdus ; Isolation du plancher bas ; | Oui | Oui | 193 | 587 | 88 | 592 | 34 | 5823412 | 37852 | 50708
Pompe à chaleur AIR/EAU ; Chauffe-eau thermodynamique ; Isolation des combles perdus ; Isolation du plancher bas ; | Oui | Oui | 141 | 583 | 88 | 588 | 34 | 4223649 | 27453 | 37079
Pompe à chaleur AIR/EAU ; Chauffe-eau thermodynamique ; Isolation des combles perdus ; Isolation du plancher bas ; | Oui | Oui | 160 | 520 | 88 | 520 | 34 | 4201385 | 27309 | 40745
Pompe à chaleur AIR/EAU ; Chauffe-eau thermodynamique ; Isolation des combles perdus ; Isolation du plancher bas ; | Oui | Oui | 128 | 571 | 88 | 576 | 34 | 3750461 | 24378 | 40545
Pompe à chaleur AIR/EAU ; Chauffe-eau thermodynamique ; Isolation des combles perdus ; Isolation du plancher bas ; | Oui | Oui | 140 | 355 | 88 | 355 | 34 | 2427451 | 15778 | 22022
Pompe à chaleur AIR/EAU ; Chauffe-eau thermodynamique ; Isolation des combles perdus ; Isolation du plancher bas ; | Non | Oui | 169 | 538 | 88 | 543 | 34 | 3959076 | 25734 | 34515
Pompe à chaleur AIR/EAU ; Chauffe-eau thermodynamique ; Isolation des combles perdus ; Isolation du plancher bas ; | Oui | Oui | 102 | 417 | 88 | 419 | 34 | 2120470 | 13783 | 16761
Pompe à chaleur AIR/EAU ; Chauffe-eau thermodynamique ; Isolation des combles perdus ; Isolation du plancher bas ; | Non | Oui | 132 | 436 | 88 | 438 | 34 | 2026815 | 13174 | 17908
Pompe à chaleur AIR/EAU ; Chauffe-eau thermodynamique ; Isolation des combles perdus ; Isolation du plancher bas ; | Non | Oui | 131 | 435 | 88 | 437 | 34 | 2006482 | 13042 | 13475
Pompe à chaleur AIR/EAU ; Chauffe-eau thermodynamique ; Isolation des combles perdus ; Isolation du plancher bas ; | Oui | Oui | 157 | 405 | 88 | 407 | 34 | 3161616 | 20551 | 26367
Pompe à chaleur AIR/EAU ; Chauffe-eau thermodynamique ; Isolation des combles perdus ; Isolation du plancher bas ; | Oui | Oui | 189 | 594 | 89 | 599 | 34 | 5770920 | 37510 | 39323
Pompe à chaleur AIR/EAU ; Chauffe-eau thermodynamique ; Isolation des combles perdus ; Isolation du plancher bas ; | Oui | Oui | 194 | 572 | 89 | 577 | 34 | 5690813 | 36990 | 52928
Pompe à chaleur AIR/EAU ; Chauffe-eau thermodynamique ; Isolation des combles perdus ; Isolation du plancher bas ; | Oui | Oui | 145 | 368 | 89 | 368 | 34 | 2614075 | 16991 | 22718
Pompe à chaleur AIR/EAU ; Chauffe-eau thermodynamique ; Isolation des combles perdus ; Isolation du plancher bas ; | Oui | Oui | 115 | 498 | 89 | 500 | 34 | 2893798 | 18810 | 24761
Pompe à chaleur AIR/EAU ; Chauffe-eau thermodynamique ; Isolation des combles perdus ; Isolation du plancher bas ; | Oui | Oui | 121 | 446 | 89 | 448 | 34 | 2703312 | 17572 | 18155
Pompe à chaleur AIR/EAU ; Chauffe-eau thermodynamique ; Isolation des combles perdus ; Isolation du plancher bas ; | Non | Oui | 155 | 454 | 89 | 456 | 34 | 2484225 | 16147 | 16430
Pompe à chaleur AIR/EAU ; Chauffe-eau thermodynamique ; Isolation des combles perdus ; Isolation du plancher bas ; | Non | Oui | 118 | 540 | 89 | 542 | 34 | 2278769 | 14812 | 15072
Pompe à chaleur AIR/EAU ; Chauffe-eau thermodynamique ; Isolation des combles perdus ; Isolation du plancher bas ; | Non | Oui | 103 | 569 | 89 | 571 | 34 | 2103188 | 13671 | 18800
Pompe à chaleur AIR/EAU ; Chauffe-eau thermodynamique ; Isolation des combles perdus ; Isolation du plancher bas ; | Oui | Oui | 146 | 564 | 89 | 566 | 34 | 4196811 | 27279 | 37865
Pompe à chaleur AIR/EAU ; Chauffe-eau thermodynamique ; Isolation des combles perdus ; Isolation du plancher bas ; | Oui | Oui | 147 | 558 | 89 | 560 | 34 | 4177690 | 27155 | 36676
Pompe à chaleur AIR/EAU ; Chauffe-eau thermodynamique ; Isolation des combles perdus ; Isolation du plancher bas ; | Non | Oui | 169 | 470 | 90 | 470 | 34 | 3385859 | 22008 | 36603
Pompe à chaleur AIR/EAU ; Chauffe-eau thermodynamique ; Isolation des combles perdus ; Isolation du plancher bas ; | Non | Oui | 196 | 374 | 90 | 374 | 34 | 3061349 | 19898 | 20279
Pompe à chaleur AIR/EAU ; Chauffe-eau thermodynamique ; Isolation des combles perdus ; Isolation du plancher bas ; | Oui | Oui | 186 | 504 | 90 | 509 | 34 | 4762425 | 30955 | 47981
Pompe à chaleur AIR/EAU ; Chauffe-eau thermodynamique ; Isolation des combles perdus ; Isolation du plancher bas ; | Oui | Oui | 135 | 585 | 90 | 585 | 34 | 4017054 | 26110 | 36243
Pompe à chaleur AIR/EAU ; Chauffe-eau thermodynamique ; Isolation des combles perdus ; Isolation du plancher bas ; | Oui | Oui | 194 | 389 | 90 | 389 | 34 | 3714122 | 24141 | 26900
Pompe à chaleur AIR/EAU ; Chauffe-eau thermodynamique ; Isolation des combles perdus ; Isolation du plancher bas ; | Oui | Oui | 120 | 479 | 90 | 483 | 34 | 2908912 | 18907 | 24429
Pompe à chaleur AIR/EAU ; Chauffe-eau thermodynamique ; Isolation des combles perdus ; Isolation du plancher bas ; | Oui | Oui | 110 | 475 | 90 | 479 | 34 | 2642505 | 17176 | 20357
Pompe à chaleur AIR/EAU ; Chauffe-eau thermodynamique ; Isolation des combles perdus ; Isolation du plancher bas ; | Oui | Oui | 118 | 484 | 90 | 486 | 34 | 2877213 | 18702 | 26656
Pompe à chaleur AIR/EAU ; Chauffe-eau thermodynamique ; Isolation des combles perdus ; Isolation du plancher bas ; | Oui | Oui | 163 | 505 | 90 | 507 | 34 | 4160265 | 27042 | 36862
Pompe à chaleur AIR/EAU ; Chauffe-eau thermodynamique ; Isolation des combles perdus ; Isolation du plancher bas ; | Oui | Oui | 196 | 414 | 90 | 416 | 34 | 4034515 | 26224 | 44619
Pompe à chaleur AIR/EAU ; Chauffe-eau thermodynamique ; Isolation des combles perdus ; Isolation du plancher bas ; | Oui | Oui | 137 | 571 | 90 | 573 | 34 | 3987374 | 25918 | 30718
Pompe à chaleur AIR/EAU ; Chauffe-eau thermodynamique ; Isolation des combles perdus ; Isolation du plancher bas ; | Non | Oui | 216 | 495 | 90 | 497 | 34 | 3797021 | 24681 | 30829
Pompe à chaleur AIR/EAU ; Chauffe-eau thermodynamique ; Isolation des combles perdus ; Isolation du plancher bas ; | Non | Oui | 212 | 464 | 90 | 466 | 34 | 3475681 | 22592 | 29770
Pompe à chaleur AIR/EAU ; Chauffe-eau thermodynamique ; Isolation des combles perdus ; Isolation du plancher bas ; | Oui | Oui | 129 | 531 | 91 | 531 | 35 | 3458191 | 22478 | 35064
Pompe à chaleur AIR/EAU ; Chauffe-eau thermodynamique ; Isolation des combles perdus ; Isolation du plancher bas ; | Oui | Oui | 126 | 473 | 91 | 477 | 35 | 3010488 | 19568 | 25093
Pompe à chaleur AIR/EAU ; Chauffe-eau thermodynamique ; Isolation des combles perdus ; Isolation du plancher bas ; | Non | Oui | 167 | 370 | 91 | 370 | 35 | 2575994 | 16743 | 28444
Pompe à chaleur AIR/EAU ; Chauffe-eau thermodynamique ; Isolation des combles perdus ; Isolation du plancher bas ; | Non | Oui | 127 | 448 | 91 | 448 | 35 | 2412387 | 15680 | 16200
Pompe à chaleur AIR/EAU ; Chauffe-eau thermodynamique ; Isolation des combles perdus ; Isolation du plancher bas ; | Oui | Oui | 117 | 580 | 91 | 585 | 35 | 3478240 | 22608 | 32905
Pompe à chaleur AIR/EAU ; Chauffe-eau thermodynamique ; Isolation des combles perdus ; Isolation du plancher bas ; | Oui | Oui | 101 | 562 | 91 | 564 | 35 | 2888111 | 18773 | 25288
Pompe à chaleur AIR/EAU ; Chauffe-eau thermodynamique ; Isolation des combles perdus ; Isolation du plancher bas ; | Non | Oui | 158 | 505 | 91 | 507 | 35 | 2835449 | 18430 | 24719
Pompe à chaleur AIR/EAU ; Chauffe-eau thermodynamique ; Isolation des combles perdus ; Isolation du plancher bas ; | Non | Oui | 190 | 401 | 91 | 403 | 35 | 2655083 | 17258 | 22131
Pompe à chaleur AIR/EAU ; Chauffe-eau thermodynamique ; Isolation des combles perdus ; Isolation du plancher bas ; | Non | Oui | 95 | 591 | 91 | 593 | 35 | 2016871 | 13110 | 22043
Pompe à chaleur AIR/EAU ; Chauffe-eau thermodynamique ; Isolation des combles perdus ; Isolation du plancher bas ; | Non | Oui | 115 | 463 | 91 | 465 | 35 | 1879319 | 12216 | 16799
Pompe à chaleur AIR/EAU ; Chauffe-eau thermodynamique ; Isolation des combles perdus ; Isolation du plancher bas ; | Non | Oui | 210 | 572 | 91 | 574 | 35 | 4305928 | 27989 | 38850
Pompe à chaleur AIR/EAU ; Chauffe-eau thermodynamique ; Isolation des combles perdus ; Isolation du plancher bas ; | Non | Oui | 171 | 520 | 91 | 522 | 35 | 3166670 | 20583 | 26594
Pompe à chaleur AIR/EAU ; Chauffe-eau thermodynamique ; Isolation des combles perdus ; Isolation du plancher bas ; | Non | Oui | 173 | 488 | 91 | 490 | 35 | 2992288 | 19450 | 33042
Pompe à chaleur AIR/EAU ; Chauffe-eau thermodynamique ; Isolation des combles perdus ; Isolation du plancher bas ; | Oui | Oui | 152 | 515 | 92 | 520 | 35 | 3976702 | 25848 | 35238
Pompe à chaleur AIR/EAU ; Chauffe-eau thermodynamique ; Isolation des combles perdus ; Isolation du plancher bas ; | Oui | Oui | 115 | 534 | 92 | 539 | 35 | 3127859 | 20331 | 21313
Pompe à chaleur AIR/EAU ; Chauffe-eau thermodynamique ; Isolation des combles perdus ; Isolation du plancher bas ; | Oui | Oui | 105 | 457 | 92 | 461 | 35 | 2414915 | 15696 | 21337
Pompe à chaleur AIR/EAU ; Chauffe-eau thermodynamique ; Isolation des combles perdus ; Isolation du plancher bas ; | Non | Oui | 124 | 491 | 92 | 491 | 35 | 2597493 | 16883 | 22458
Pompe à chaleur AIR/EAU ; Chauffe-eau thermodynamique ; Isolation des combles perdus ; Isolation du plancher bas ; | Oui | Oui | 103 | 514 | 92 | 516 | 35 | 2674821 | 17386 | 29582
Pompe à chaleur AIR/EAU ; Chauffe-eau thermodynamique ; Isolation des combles perdus ; Isolation du plancher bas ; | Non | Oui | 108 | 590 | 92 | 592 | 35 | 2287118 | 14866 | 19997
Pompe à chaleur AIR/EAU ; Chauffe-eau thermodynamique ; Isolation des combles perdus ; Isolation du plancher bas ; | Oui | Oui | 106 | 433 | 92 | 435 | 35 | 2286795 | 14864 | 15582
Pompe à chaleur AIR/EAU ; Chauffe-eau thermodynamique ; Isolation des combles perdus ; Isolation du plancher bas ; | Oui | Oui | 107 | 398 | 92 | 399 | 35 | 2105099 | 13683 | 18697
Pompe à chaleur AIR/EAU ; Chauffe-eau thermodynamique ; Isolation des combles perdus ; Isolation du plancher bas ; | Oui | Oui | 95 | 438 | 92 | 440 | 35 | 2075239 | 13489 | 15132
Pompe à chaleur AIR/EAU ; Chauffe-eau thermodynamique ; Isolation des combles perdus ; Isolation du plancher bas ; | Oui | Oui | 136 | 580 | 92 | 582 | 35 | 4018931 | 26123 | 38976
Pompe à chaleur AIR/EAU ; Chauffe-eau thermodynamique ; Isolation des combles perdus ; Isolation du plancher bas ; | Non | Oui | 184 | 536 | 92 | 538 | 35 | 3517116 | 22861 | 30124
Pompe à chaleur AIR/EAU ; Chauffe-eau thermodynamique ; Isolation des combles perdus ; Isolation du plancher bas ; | Non | Oui | 190 | 476 | 92 | 478 | 35 | 3196438 | 20777 | 20000
Pompe à chaleur AIR/EAU ; Chauffe-eau thermodynamique ; Isolation des combles perdus ; Isolation du plancher bas ; | Oui | Oui | 215 | 501 | 93 | 501 | 36 | 5405772 | 35137 | 50587
Pompe à chaleur AIR/EAU ; Chauffe-eau thermodynamique ; Isolation des combles perdus ; Isolation du plancher bas ; | Oui | Oui | 182 | 570 | 93 | 575 | 36 | 5303714 | 34474 | 45857
Pompe à chaleur AIR/EAU ; Chauffe-eau thermodynamique ; Isolation des combles perdus ; Isolation du plancher bas ; | Oui | Oui | 173 | 403 | 93 | 403 | 36 | 3428079 | 22282 | 28265
Pompe à chaleur AIR/EAU ; Chauffe-eau thermodynamique ; Isolation des combles perdus ; Isolation du plancher bas ; | Oui | Oui | 141 | 468 | 93 | 472 | 36 | 3324527 | 21609 | 30799
Pompe à chaleur AIR/EAU ; Chauffe-eau thermodynamique ; Isolation des combles perdus ; Isolation du plancher bas ; | Non | Oui | 100 | 489 | 93 | 493 | 36 | 2106080 | 13689 | 18038
Pompe à chaleur AIR/EAU ; Chauffe-eau thermodynamique ; Isolation des combles perdus ; Isolation du plancher bas ; | Oui | Oui | 103 | 420 | 93 | 422 | 36 | 2147210 | 13957 | 17705
Pompe à chaleur AIR/EAU ; Chauffe-eau thermodynamique ; Isolation des combles perdus ; Isolation du plancher bas ; | Non | Oui | 108 | 478 | 93 | 480 | 36 | 1823571 | 11853 | 19714
Pompe à chaleur AIR/EAU ; Chauffe-eau thermodynamique ; Isolation des combles perdus ; Isolation du plancher bas ; | Oui | Oui | 145 | 502 | 93 | 504 | 36 | 3668042 | 23842 | 31788
Pompe à chaleur AIR/EAU ; Chauffe-eau thermodynamique ; Isolation des combles perdus ; Isolation du plancher bas ; | Oui | Oui | 157 | 466 | 93 | 468 | 36 | 3664870 | 23822 | 32461
Pompe à chaleur AIR/EAU ; Chauffe-eau thermodynamique ; Isolation des combles perdus ; Isolation du plancher bas ; | Oui | Oui | 192 | 480 | 94 | 484 | 36 | 4648657 | 30216 | 41052
Pompe à chaleur AIR/EAU ; Chauffe-eau thermodynamique ; Isolation des combles perdus ; Isolation du plancher bas ; | Oui | Oui | 141 | 599 | 94 | 604 | 36 | 4328984 | 28138 | 43893
Pompe à chaleur AIR/EAU ; Chauffe-eau thermodynamique ; Isolation des combles perdus ; Isolation du plancher bas ; | Oui | Oui | 172 | 494 | 94 | 498 | 36 | 4295754 | 27922 | 35948
Pompe à chaleur AIR/EAU ; Chauffe-eau thermodynamique ; Isolation des combles perdus ; Isolation du plancher bas ; | Oui | Oui | 190 | 445 | 94 | 445 | 36 | 4191886 | 27247 | 28563
Pompe à chaleur AIR/EAU ; Chauffe-eau thermodynamique ; Isolation des combles perdus ; Isolation du plancher bas ; | Oui | Oui | 156 | 503 | 94 | 503 | 36 | 3936669 | 25588 | 33060
Pompe à chaleur AIR/EAU ; Chauffe-eau thermodynamique ; Isolation des combles perdus ; Isolation du plancher bas ; | Oui | Oui | 150 | 463 | 94 | 463 | 36 | 3455183 | 22458 | 28814
Pompe à chaleur AIR/EAU ; Chauffe-eau thermodynamique ; Isolation des combles perdus ; Isolation du plancher bas ; | Non | Oui | 158 | 587 | 94 | 592 | 36 | 4044176 | 26287 | 33963
Pompe à chaleur AIR/EAU ; Chauffe-eau thermodynamique ; Isolation des combles perdus ; Isolation du plancher bas ; | Non | Oui | 178 | 346 | 94 | 346 | 36 | 2540457 | 16512 | 17189
Pompe à chaleur AIR/EAU ; Chauffe-eau thermodynamique ; Isolation des combles perdus ; Isolation du plancher bas ; | Oui | Oui | 148 | 403 | 94 | 405 | 36 | 2945771 | 19148 | 18417
Pompe à chaleur AIR/EAU ; Chauffe-eau thermodynamique ; Isolation des combles perdus ; Isolation du plancher bas ; | Non | Oui | 141 | 539 | 94 | 541 | 36 | 2707237 | 17597 | 23407
Pompe à chaleur AIR/EAU ; Chauffe-eau thermodynamique ; Isolation des combles perdus ; Isolation du plancher bas ; | Oui | Oui | 160 | 550 | 94 | 552 | 36 | 4461005 | 28997 | 39527
Pompe à chaleur AIR/EAU ; Chauffe-eau thermodynamique ; Isolation des combles perdus ; Isolation du plancher bas ; | Oui | Oui | 157 | 496 | 94 | 498 | 36 | 3917260 | 25462 | 42812
Pompe à chaleur AIR/EAU ; Chauffe-eau thermodynamique ; Isolation des combles perdus ; Isolation du plancher bas ; | Non | Oui | 222 | 589 | 94 | 589 | 37 | 5637024 | 36640 | 41037
Pompe à chaleur AIR/EAU ; Chauffe-eau thermodynamique ; Isolation des combles perdus ; Isolation du plancher bas ; | Non | Oui | 197 | 476 | 94 | 476 | 37 | 3978218 | 25858 | 28961
Pompe à chaleur AIR/EAU ; Chauffe-eau thermodynamique ; Isolation des combles perdus ; Isolation du plancher bas ; | Non | Oui | 196 | 435 | 94 | 435 | 37 | 3588368 | 23324 | 26123
Pompe à chaleur AIR/EAU ; Chauffe-eau thermodynamique ; Isolation des combles perdus ; Isolation du plancher bas ; | Non | Oui | 233 | 396 | 94 | 396 | 37 | 3847762 | 25010 | 28011
Pompe à chaleur AIR/EAU ; Chauffe-eau thermodynamique ; Isolation des combles perdus ; Isolation du plancher bas ; | Oui | Oui | 160 | 552 | 94 | 552 | 37 | 4449600 | 28922 | 32393
Pompe à chaleur AIR/EAU ; Chauffe-eau thermodynamique ; Isolation des combles perdus ; Isolation du plancher bas ; | Oui | Oui | 185 | 543 | 94 | 543 | 37 | 5054940 | 32857 | 36799
Pompe à chaleur AIR/EAU ; Chauffe-eau thermodynamique ; Isolation des combles perdus ; Isolation du plancher bas ; | Oui | Oui | 161 | 352 | 94 | 352 | 37 | 2738610 | 17800 | 19937
Pompe à chaleur AIR/EAU ; Chauffe-eau thermodynamique ; Isolation des combles perdus ; Isolation du plancher bas ; | Oui | Oui | 110 | 443 | 94 | 443 | 37 | 2411640 | 15675 | 17556
Pompe à chaleur AIR/EAU ; Chauffe-eau thermodynamique ; Isolation des combles perdus ; Isolation du plancher bas ; | Non | Oui | 136 | 510 | 95 | 510 | 36 | 2960391 | 19242 | 25060
Pompe à chaleur AIR/EAU ; Chauffe-eau thermodynamique ; Isolation des combles perdus ; Isolation du plancher bas ; | Non | Oui | 140 | 451 | 95 | 455 | 36 | 2696352 | 17526 | 21891
Pompe à chaleur AIR/EAU ; Chauffe-eau thermodynamique ; Isolation des combles perdus ; Isolation du plancher bas ; | Oui | Oui | 175 | 515 | 95 | 520 | 36 | 4567452 | 29688 | 40944
Pompe à chaleur AIR/EAU ; Chauffe-eau thermodynamique ; Isolation des combles perdus ; Isolation du plancher bas ; | Oui | Oui | 122 | 400 | 95 | 400 | 36 | 2394726 | 15565 | 21630
Pompe à chaleur AIR/EAU ; Chauffe-eau thermodynamique ; Isolation des combles perdus ; Isolation du plancher bas ; | Non | Oui | 156 | 520 | 95 | 525 | 36 | 3504602 | 22779 | 28965
Pompe à chaleur AIR/EAU ; Chauffe-eau thermodynamique ; Isolation des combles perdus ; Isolation du plancher bas ; | Oui | Oui | 197 | 465 | 95 | 467 | 36 | 4579765 | 29768 | 34998
Pompe à chaleur AIR/EAU ; Chauffe-eau thermodynamique ; Isolation des combles perdus ; Isolation du plancher bas ; | Oui | Oui | 149 | 436 | 95 | 438 | 36 | 3229343 | 20991 | 27121
Pompe à chaleur AIR/EAU ; Chauffe-eau thermodynamique ; Isolation des combles perdus ; Isolation du plancher bas ; | Non | Oui | 185 | 459 | 95 | 461 | 36 | 2984094 | 19397 | 27772
Pompe à chaleur AIR/EAU ; Chauffe-eau thermodynamique ; Isolation des combles perdus ; Isolation du plancher bas ; | Non | Oui | 120 | 402 | 95 | 404 | 36 | 1674386 | 10884 | 11330
Pompe à chaleur AIR/EAU ; Chauffe-eau thermodynamique ; Isolation des combles perdus ; Isolation du plancher bas ; | Non | Oui | 174 | 421 | 95 | 421 | 37 | 3073536 | 19977 | 22375
Pompe à chaleur AIR/EAU ; Chauffe-eau thermodynamique ; Isolation des combles perdus ; Isolation du plancher bas ; | Oui | Oui | 175 | 469 | 95 | 469 | 37 | 4082400 | 26535 | 29719
Pompe à chaleur AIR/EAU ; Chauffe-eau thermodynamique ; Isolation des combles perdus ; Isolation du plancher bas ; | Oui | Oui | 108 | 480 | 95 | 480 | 37 | 2583576 | 16793 | 18808
Pompe à chaleur AIR/EAU ; Chauffe-eau thermodynamique ; Isolation des combles perdus ; Isolation du plancher bas ; | Oui | Oui | 105 | 483 | 95 | 483 | 37 | 2528820 | 16437 | 18409
Pompe à chaleur AIR/EAU ; Chauffe-eau thermodynamique ; Isolation des combles perdus ; Isolation du plancher bas ; | Oui | Oui | 151 | 504 | 95 | 504 | 37 | 3807918 | 24751 | 27721
Pompe à chaleur AIR/EAU ; Chauffe-eau thermodynamique ; Isolation des combles perdus ; Isolation du plancher bas ; | Oui | Oui | 110 | 517 | 95 | 517 | 37 | 2851200 | 18532 | 20756
Pompe à chaleur AIR/EAU ; Chauffe-eau thermodynamique ; Isolation des combles perdus ; Isolation du plancher bas ; | Oui | Oui | 122 | 389 | 95 | 389 | 37 | 2318976 | 15073 | 16882
Pompe à chaleur AIR/EAU ; Chauffe-eau thermodynamique ; Isolation des combles perdus ; Isolation du plancher bas ; | Oui | Oui | 116 | 371 | 95 | 371 | 37 | 2092176 | 13599 | 15231
Pompe à chaleur AIR/EAU ; Chauffe-eau thermodynamique ; Isolation des combles perdus ; Isolation du plancher bas ; | Oui | Oui | 167 | 583 | 96 | 588 | 37 | 4974515 | 32334 | 44076
Pompe à chaleur AIR/EAU ; Chauffe-eau thermodynamique ; Isolation des combles perdus ; Isolation du plancher bas ; | Oui | Oui | 186 | 451 | 96 | 455 | 37 | 4201412 | 27309 | 46465
Pompe à chaleur AIR/EAU ; Chauffe-eau thermodynamique ; Isolation des combles perdus ; Isolation du plancher bas ; | Oui | Oui | 125 | 600 | 96 | 606 | 37 | 3839337 | 24955 | 31656
Pompe à chaleur AIR/EAU ; Chauffe-eau thermodynamique ; Isolation des combles perdus ; Isolation du plancher bas ; | Oui | Oui | 169 | 413 | 96 | 413 | 37 | 3434576 | 22324 | 26247
Pompe à chaleur AIR/EAU ; Chauffe-eau thermodynamique ; Isolation des combles perdus ; Isolation du plancher bas ; | Non | Oui | 168 | 523 | 96 | 528 | 37 | 3794607 | 24664 | 33528
Pompe à chaleur AIR/EAU ; Chauffe-eau thermodynamique ; Isolation des combles perdus ; Isolation du plancher bas ; | Non | Oui | 184 | 412 | 96 | 414 | 37 | 2634935 | 17127 | 21778
Pompe à chaleur AIR/EAU ; Chauffe-eau thermodynamique ; Isolation des combles perdus ; Isolation du plancher bas ; | Non | Oui | 176 | 420 | 96 | 422 | 37 | 2574144 | 16732 | 22415
Pompe à chaleur AIR/EAU ; Chauffe-eau thermodynamique ; Isolation des combles perdus ; Isolation du plancher bas ; | Oui | Oui | 90 | 439 | 96 | 441 | 37 | 1963391 | 12762 | 15011
Pompe à chaleur AIR/EAU ; Chauffe-eau thermodynamique ; Isolation des combles perdus ; Isolation du plancher bas ; | Non | Oui | 216 | 475 | 96 | 477 | 37 | 3612915 | 23484 | 33810
Pompe à chaleur AIR/EAU ; Chauffe-eau thermodynamique ; Isolation des combles perdus ; Isolation du plancher bas ; | Non | Oui | 198 | 480 | 96 | 482 | 37 | 3349610 | 21772 | 21812
Pompe à chaleur AIR/EAU ; Chauffe-eau thermodynamique ; Isolation des combles perdus ; Isolation du plancher bas ; | Non | Oui | 154 | 459 | 96 | 459 | 38 | 2982364 | 19385 | 21711
Pompe à chaleur AIR/EAU ; Chauffe-eau thermodynamique ; Isolation des combles perdus ; Isolation du plancher bas ; | Non | Oui | 242 | 383 | 96 | 383 | 38 | 3840540 | 24963 | 27959
Pompe à chaleur AIR/EAU ; Chauffe-eau thermodynamique ; Isolation des combles perdus ; Isolation du plancher bas ; | Non | Oui | 125 | 421 | 96 | 421 | 38 | 2202250 | 14314 | 16032
Pompe à chaleur AIR/EAU ; Chauffe-eau thermodynamique ; Isolation des combles perdus ; Isolation du plancher bas ; | Oui | Oui | 266 | 412 | 96 | 412 | 38 | 5372136 | 34918 | 39109
Pompe à chaleur AIR/EAU ; Chauffe-eau thermodynamique ; Isolation des combles perdus ; Isolation du plancher bas ; | Oui | Oui | 108 | 342 | 96 | 342 | 38 | 1772928 | 11524 | 12906
Pompe à chaleur AIR/EAU ; Chauffe-eau thermodynamique ; Isolation des combles perdus ; Isolation du plancher bas ; | Oui | Oui | 248 | 403 | 96 | 403 | 38 | 4888080 | 31772 | 35585
Pompe à chaleur AIR/EAU ; Chauffe-eau thermodynamique ; Isolation des combles perdus ; Isolation du plancher bas ; | Oui | Oui | 207 | 458 | 96 | 458 | 38 | 4694760 | 30515 | 34177
Pompe à chaleur AIR/EAU ; Chauffe-eau thermodynamique ; Isolation des combles perdus ; Isolation du plancher bas ; | Oui | Oui | 139 | 552 | 96 | 552 | 38 | 3858084 | 25077 | 28086
Pompe à chaleur AIR/EAU ; Chauffe-eau thermodynamique ; Isolation des combles perdus ; Isolation du plancher bas ; | Oui | Oui | 137 | 586 | 97 | 591 | 37 | 4100438 | 26652 | 33291
Pompe à chaleur AIR/EAU ; Chauffe-eau thermodynamique ; Isolation des combles perdus ; Isolation du plancher bas ; | Oui | Oui | 100 | 573 | 97 | 578 | 37 | 2922118 | 18993 | 22341
Pompe à chaleur AIR/EAU ; Chauffe-eau thermodynamique ; Isolation des combles perdus ; Isolation du plancher bas ; | Oui | Oui | 134 | 434 | 97 | 434 | 37 | 2871918 | 18667 | 19188
Pompe à chaleur AIR/EAU ; Chauffe-eau thermodynamique ; Isolation des combles perdus ; Isolation du plancher bas ; | Non | Oui | 181 | 551 | 97 | 556 | 37 | 4320470 | 28083 | 37621
Pompe à chaleur AIR/EAU ; Chauffe-eau thermodynamique ; Isolation des combles perdus ; Isolation du plancher bas ; | Non | Oui | 151 | 474 | 97 | 478 | 37 | 3064179 | 19917 | 33833
Pompe à chaleur AIR/EAU ; Chauffe-eau thermodynamique ; Isolation des combles perdus ; Isolation du plancher bas ; | Oui | Oui | 190 | 466 | 97 | 470 | 37 | 4443227 | 28880 | 38933
Pompe à chaleur AIR/EAU ; Chauffe-eau thermodynamique ; Isolation des combles perdus ; Isolation du plancher bas ; | Oui | Oui | 96 | 520 | 97 | 522 | 37 | 2514240 | 16343 | 22811
Pompe à chaleur AIR/EAU ; Chauffe-eau thermodynamique ; Isolation des combles perdus ; Isolation du plancher bas ; | Oui | Oui | 173 | 521 | 97 | 523 | 37 | 4540305 | 29512 | 31895
Pompe à chaleur AIR/EAU ; Chauffe-eau thermodynamique ; Isolation des combles perdus ; Isolation du plancher bas ; | Non | Oui | 218 | 561 | 97 | 561 | 38 | 5244644 | 34090 | 38181
Pompe à chaleur AIR/EAU ; Chauffe-eau thermodynamique ; Isolation des combles perdus ; Isolation du plancher bas ; | Non | Oui | 147 | 500 | 97 | 500 | 38 | 3124044 | 20306 | 22743
Pompe à chaleur AIR/EAU ; Chauffe-eau thermodynamique ; Isolation des combles perdus ; Isolation du plancher bas ; | Non | Oui | 160 | 389 | 97 | 389 | 38 | 2583360 | 16791 | 18806
Pompe à chaleur AIR/EAU ; Chauffe-eau thermodynamique ; Isolation des combles perdus ; Isolation du plancher bas ; | Non | Oui | 202 | 375 | 97 | 375 | 38 | 3131404 | 20354 | 22796
Pompe à chaleur AIR/EAU ; Chauffe-eau thermodynamique ; Isolation des combles perdus ; Isolation du plancher bas ; | Non | Oui | 142 | 403 | 97 | 403 | 38 | 2384180 | 15497 | 17356
Pompe à chaleur AIR/EAU ; Chauffe-eau thermodynamique ; Isolation des combles perdus ; Isolation du plancher bas ; | Non | Oui | 98 | 529 | 97 | 529 | 38 | 2213428 | 14387 | 16113
Pompe à chaleur AIR/EAU ; Chauffe-eau thermodynamique ; Isolation des combles perdus ; Isolation du plancher bas ; | Oui | Oui | 254 | 356 | 97 | 356 | 38 | 4361688 | 28350 | 31753
Pompe à chaleur AIR/EAU ; Chauffe-eau thermodynamique ; Isolation des combles perdus ; Isolation du plancher bas ; | Oui | Oui | 99 | 547 | 97 | 547 | 38 | 2721114 | 17687 | 19809
Pompe à chaleur AIR/EAU ; Chauffe-eau thermodynamique ; Isolation des combles perdus ; Isolation du plancher bas ; | Oui | Oui | 155 | 363 | 97 | 363 | 38 | 2720250 | 17681 | 19803
Pompe à chaleur AIR/EAU ; Chauffe-eau thermodynamique ; Isolation des combles perdus ; Isolation du plancher bas ; | Oui | Oui | 96 | 346 | 97 | 346 | 38 | 1596672 | 10378 | 11623
Pompe à chaleur AIR/EAU ; Chauffe-eau thermodynamique ; Isolation des combles perdus ; Isolation du plancher bas ; | Oui | Oui | 240 | 420 | 97 | 420 | 38 | 4950720 | 32179 | 36041
Pompe à chaleur AIR/EAU ; Chauffe-eau thermodynamique ; Isolation des combles perdus ; Isolation du plancher bas ; | Oui | Oui | 244 | 391 | 97 | 391 | 38 | 4651128 | 30232 | 33860
Pompe à chaleur AIR/EAU ; Chauffe-eau thermodynamique ; Isolation des combles perdus ; Isolation du plancher bas ; | Oui | Oui | 226 | 417 | 97 | 417 | 38 | 4625316 | 30064 | 33672
Pompe à chaleur AIR/EAU ; Chauffe-eau thermodynamique ; Isolation des combles perdus ; Isolation du plancher bas ; | Oui | Oui | 175 | 448 | 97 | 448 | 38 | 3874500 | 25184 | 28206
Pompe à chaleur AIR/EAU ; Chauffe-eau thermodynamique ; Isolation des combles perdus ; Isolation du plancher bas ; | Oui | Oui | 106 | 494 | 98 | 498 | 37 | 2638509 | 17150 | 19109
Pompe à chaleur AIR/EAU ; Chauffe-eau thermodynamique ; Isolation des combles perdus ; Isolation du plancher bas ; | Non | Oui | 170 | 591 | 98 | 596 | 37 | 4370797 | 28410 | 38370
Pompe à chaleur AIR/EAU ; Chauffe-eau thermodynamique ; Isolation des combles perdus ; Isolation du plancher bas ; | Non | Oui | 186 | 458 | 98 | 462 | 37 | 3632839 | 23613 | 39273
Pompe à chaleur AIR/EAU ; Chauffe-eau thermodynamique ; Isolation des combles perdus ; Isolation du plancher bas ; | Non | Oui | 155 | 540 | 98 | 545 | 37 | 3617872 | 23516 | 40057
Pompe à chaleur AIR/EAU ; Chauffe-eau thermodynamique ; Isolation des combles perdus ; Isolation du plancher bas ; | Non | Oui | 153 | 470 | 98 | 474 | 37 | 3073603 | 19978 | 27731
Pompe à chaleur AIR/EAU ; Chauffe-eau thermodynamique ; Isolation des combles perdus ; Isolation du plancher bas ; | Non | Oui | 150 | 418 | 98 | 418 | 37 | 2622106 | 17043 | 22926
Pompe à chaleur AIR/EAU ; Chauffe-eau thermodynamique ; Isolation des combles perdus ; Isolation du plancher bas ; | Non | Oui | 132 | 489 | 98 | 491 | 37 | 2274606 | 14785 | 14812
Pompe à chaleur AIR/EAU ; Chauffe-eau thermodynamique ; Isolation des combles perdus ; Isolation du plancher bas ; | Oui | Oui | 108 | 418 | 98 | 420 | 37 | 2228466 | 14485 | 15185
Pompe à chaleur AIR/EAU ; Chauffe-eau thermodynamique ; Isolation des combles perdus ; Isolation du plancher bas ; | Oui | Oui | 111 | 401 | 98 | 403 | 37 | 2187990 | 14222 | 19172
Pompe à chaleur AIR/EAU ; Chauffe-eau thermodynamique ; Isolation des combles perdus ; Isolation du plancher bas ; | Oui | Oui | 164 | 548 | 98 | 550 | 37 | 4541003 | 29517 | 38825
Pompe à chaleur AIR/EAU ; Chauffe-eau thermodynamique ; Isolation des combles perdus ; Isolation du plancher bas ; | Oui | Oui | 144 | 503 | 98 | 505 | 37 | 3635591 | 23631 | 36862
Pompe à chaleur AIR/EAU ; Chauffe-eau thermodynamique ; Isolation des combles perdus ; Isolation du plancher bas ; | Non | Oui | 202 | 447 | 98 | 449 | 37 | 3156832 | 20519 | 27521
Pompe à chaleur AIR/EAU ; Chauffe-eau thermodynamique ; Isolation des combles perdus ; Isolation du plancher bas ; | Non | Oui | 217 | 407 | 98 | 407 | 38 | 3683358 | 23941 | 26814
Pompe à chaleur AIR/EAU ; Chauffe-eau thermodynamique ; Isolation des combles perdus ; Isolation du plancher bas ; | Non | Oui | 157 | 457 | 98 | 457 | 38 | 3026018 | 19669 | 22029
Pompe à chaleur AIR/EAU ; Chauffe-eau thermodynamique ; Isolation des combles perdus ; Isolation du plancher bas ; | Non | Oui | 121 | 492 | 98 | 492 | 38 | 2526964 | 16425 | 18396
Pompe à chaleur AIR/EAU ; Chauffe-eau thermodynamique ; Isolation des combles perdus ; Isolation du plancher bas ; | Non | Oui | 252 | 366 | 98 | 366 | 38 | 3802176 | 24714 | 27679
Pompe à chaleur AIR/EAU ; Chauffe-eau thermodynamique ; Isolation des combles perdus ; Isolation du plancher bas ; | Non | Oui | 176 | 500 | 98 | 500 | 38 | 3740352 | 24312 | 27229
Pompe à chaleur AIR/EAU ; Chauffe-eau thermodynamique ; Isolation des combles perdus ; Isolation du plancher bas ; | Non | Oui | 157 | 549 | 98 | 549 | 38 | 3690442 | 23987 | 26866
Pompe à chaleur AIR/EAU ; Chauffe-eau thermodynamique ; Isolation des combles perdus ; Isolation du plancher bas ; | Non | Oui | 82 | 595 | 98 | 595 | 38 | 2101004 | 13656 | 15295
Pompe à chaleur AIR/EAU ; Chauffe-eau thermodynamique ; Isolation des combles perdus ; Isolation du plancher bas ; | Oui | Oui | 224 | 397 | 98 | 397 | 38 | 4342464 | 28226 | 31613
Pompe à chaleur AIR/EAU ; Chauffe-eau thermodynamique ; Isolation des combles perdus ; Isolation du plancher bas ; | Oui | Oui | 166 | 520 | 98 | 520 | 38 | 4320648 | 28084 | 31454
Pompe à chaleur AIR/EAU ; Chauffe-eau thermodynamique ; Isolation des combles perdus ; Isolation du plancher bas ; | Oui | Oui | 144 | 589 | 98 | 589 | 38 | 4284576 | 27849 | 31191
Pompe à chaleur AIR/EAU ; Chauffe-eau thermodynamique ; Isolation des combles perdus ; Isolation du plancher bas ; | Oui | Oui | 109 | 497 | 98 | 497 | 38 | 2701674 | 17560 | 19668
Pompe à chaleur AIR/EAU ; Chauffe-eau thermodynamique ; Isolation des combles perdus ; Isolation du plancher bas ; | Oui | Oui | 132 | 411 | 98 | 411 | 38 | 2658744 | 17281 | 19355
Pompe à chaleur AIR/EAU ; Chauffe-eau thermodynamique ; Isolation des combles perdus ; Isolation du plancher bas ; | Oui | Oui | 120 | 587 | 98 | 587 | 38 | 3557520 | 23123 | 25898
Pompe à chaleur AIR/EAU ; Chauffe-eau thermodynamique ; Isolation des combles perdus ; Isolation du plancher bas ; | Oui | Oui | 119 | 575 | 98 | 575 | 38 | 3450762 | 22429 | 25121
Pompe à chaleur AIR/EAU ; Chauffe-eau thermodynamique ; Isolation des combles perdus ; Isolation du plancher bas ; | Oui | Oui | 192 | 513 | 99 | 518 | 38 | 4974129 | 32331 | 44072
Pompe à chaleur AIR/EAU ; Chauffe-eau thermodynamique ; Isolation des combles perdus ; Isolation du plancher bas ; | Oui | Oui | 145 | 462 | 99 | 466 | 38 | 3353181 | 21795 | 29700
Pompe à chaleur AIR/EAU ; Chauffe-eau thermodynamique ; Isolation des combles perdus ; Isolation du plancher bas ; | Oui | Oui | 118 | 493 | 99 | 497 | 38 | 2928302 | 19033 | 25594
Pompe à chaleur AIR/EAU ; Chauffe-eau thermodynamique ; Isolation des combles perdus ; Isolation du plancher bas ; | Oui | Oui | 140 | 366 | 99 | 366 | 38 | 2481402 | 16129 | 21988
Pompe à chaleur AIR/EAU ; Chauffe-eau thermodynamique ; Isolation des combles perdus ; Isolation du plancher bas ; | Non | Oui | 185 | 521 | 99 | 526 | 38 | 4151500 | 26984 | 25975
Pompe à chaleur AIR/EAU ; Chauffe-eau thermodynamique ; Isolation des combles perdus ; Isolation du plancher bas ; | Non | Oui | 184 | 493 | 99 | 497 | 38 | 3889698 | 25283 | 42510
Pompe à chaleur AIR/EAU ; Chauffe-eau thermodynamique ; Isolation des combles perdus ; Isolation du plancher bas ; | Non | Oui | 145 | 469 | 99 | 469 | 38 | 2873088 | 18675 | 17961
Pompe à chaleur AIR/EAU ; Chauffe-eau thermodynamique ; Isolation des combles perdus ; Isolation du plancher bas ; | Non | Oui | 136 | 468 | 99 | 472 | 38 | 2717030 | 17660 | 23756
Pompe à chaleur AIR/EAU ; Chauffe-eau thermodynamique ; Isolation des combles perdus ; Isolation du plancher bas ; | Non | Oui | 138 | 464 | 99 | 464 | 38 | 2706266 | 17590 | 23758
Pompe à chaleur AIR/EAU ; Chauffe-eau thermodynamique ; Isolation des combles perdus ; Isolation du plancher bas ; | Oui | Oui | 109 | 409 | 99 | 411 | 38 | 2193594 | 14258 | 18966
Pompe à chaleur AIR/EAU ; Chauffe-eau thermodynamique ; Isolation des combles perdus ; Isolation du plancher bas ; | Oui | Oui | 106 | 408 | 99 | 410 | 38 | 2127439 | 13828 | 19786
Pompe à chaleur AIR/EAU ; Chauffe-eau thermodynamique ; Isolation des combles perdus ; Isolation du plancher bas ; | Oui | Oui | 149 | 452 | 99 | 454 | 38 | 3346251 | 21751 | 25573
Pompe à chaleur AIR/EAU ; Chauffe-eau thermodynamique ; Isolation des combles perdus ; Isolation du plancher bas ; | Non | Oui | 216 | 589 | 99 | 589 | 39 | 5464800 | 35521 | 39783
Pompe à chaleur AIR/EAU ; Chauffe-eau thermodynamique ; Isolation des combles perdus ; Isolation du plancher bas ; | Non | Oui | 118 | 578 | 99 | 578 | 39 | 2925692 | 19016 | 21299
Pompe à chaleur AIR/EAU ; Chauffe-eau thermodynamique ; Isolation des combles perdus ; Isolation du plancher bas ; | Non | Oui | 154 | 499 | 99 | 499 | 39 | 3258640 | 21181 | 23722
Pompe à chaleur AIR/EAU ; Chauffe-eau thermodynamique ; Isolation des combles perdus ; Isolation du plancher bas ; | Oui | Oui | 136 | 579 | 99 | 579 | 39 | 3965760 | 25777 | 28870
Pompe à chaleur AIR/EAU ; Chauffe-eau thermodynamique ; Isolation des combles perdus ; Isolation du plancher bas ; | Oui | Oui | 159 | 390 | 99 | 390 | 39 | 3013686 | 19588 | 21939
Pompe à chaleur AIR/EAU ; Chauffe-eau thermodynamique ; Isolation des combles perdus ; Isolation du plancher bas ; | Oui | Oui | 156 | 388 | 99 | 388 | 39 | 2939976 | 19109 | 21403
Pompe à chaleur AIR/EAU ; Chauffe-eau thermodynamique ; Isolation des combles perdus ; Isolation du plancher bas ; | Oui | Oui | 97 | 543 | 99 | 543 | 39 | 2639952 | 17159 | 19218
Pompe à chaleur AIR/EAU ; Chauffe-eau thermodynamique ; Isolation des combles perdus ; Isolation du plancher bas ; | Oui | Oui | 151 | 360 | 99 | 360 | 39 | 2617434 | 17013 | 19054
Pompe à chaleur AIR/EAU ; Chauffe-eau thermodynamique ; Isolation des combles perdus ; Isolation du plancher bas ; | Oui | Oui | 97 | 532 | 99 | 532 | 39 | 2582334 | 16785 | 18799
Pompe à chaleur AIR/EAU ; Chauffe-eau thermodynamique ; Isolation des combles perdus ; Isolation du plancher bas ; | Oui | Oui | 215 | 475 | 99 | 475 | 39 | 5061960 | 32902 | 36851
Pompe à chaleur AIR/EAU ; Chauffe-eau thermodynamique ; Isolation des combles perdus ; Isolation du plancher bas ; | Oui | Oui | 187 | 497 | 99 | 497 | 39 | 4624884 | 30061 | 33669
Pompe à chaleur AIR/EAU ; Chauffe-eau thermodynamique ; Isolation des combles perdus ; Isolation du plancher bas ; | Oui | Oui | 155 | 587 | 99 | 587 | 39 | 4586760 | 29813 | 33391
Pompe à chaleur AIR/EAU ; Chauffe-eau thermodynamique ; Isolation des combles perdus ; Isolation du plancher bas ; | Oui | Oui | 200 | 365 | 99 | 365 | 39 | 3520800 | 22885 | 25631
Pompe à chaleur AIR/EAU ; Chauffe-eau thermodynamique ; Isolation des combles perdus ; Isolation du plancher bas ; | Oui | Oui | 142 | 420 | 99 | 420 | 39 | 2921508 | 18989 | 21268
Pompe à chaleur AIR/EAU ; Chauffe-eau thermodynamique ; Isolation des combles perdus ; Isolation du plancher bas ; | Oui | Oui | 121 | 549 | 100 | 554 | 38 | 3369781 | 21903 | 29463
Pompe à chaleur AIR/EAU ; Chauffe-eau thermodynamique ; Isolation des combles perdus ; Isolation du plancher bas ; | Non | Oui | 336 | 396 | 100 | 396 | 38 | 5529234 | 35940 | 49422
Pompe à chaleur AIR/EAU ; Chauffe-eau thermodynamique ; Isolation des combles perdus ; Isolation du plancher bas ; | Non | Oui | 166 | 530 | 100 | 535 | 38 | 3791581 | 24645 | 27646
Pompe à chaleur AIR/EAU ; Chauffe-eau thermodynamique ; Isolation des combles perdus ; Isolation du plancher bas ; | Non | Oui | 155 | 354 | 100 | 354 | 38 | 2253367 | 14646 | 19644
Pompe à chaleur AIR/EAU ; Chauffe-eau thermodynamique ; Isolation des combles perdus ; Isolation du plancher bas ; | Non | Oui | 110 | 448 | 100 | 448 | 38 | 2073235 | 13476 | 22658
Pompe à chaleur AIR/EAU ; Chauffe-eau thermodynamique ; Isolation des combles perdus ; Isolation du plancher bas ; | Oui | Oui | 181 | 473 | 100 | 477 | 38 | 4290495 | 27888 | 36711
Pompe à chaleur AIR/EAU ; Chauffe-eau thermodynamique ; Isolation des combles perdus ; Isolation du plancher bas ; | Oui | Oui | 135 | 514 | 100 | 519 | 38 | 3501972 | 22762 | 30662
Pompe à chaleur AIR/EAU ; Chauffe-eau thermodynamique ; Isolation des combles perdus ; Isolation du plancher bas ; | Non | Oui | 149 | 455 | 100 | 457 | 38 | 2369660 | 15403 | 20489
Pompe à chaleur AIR/EAU ; Chauffe-eau thermodynamique ; Isolation des combles perdus ; Isolation du plancher bas ; | Non | Oui | 141 | 476 | 100 | 478 | 38 | 2355484 | 15311 | 25465
Pompe à chaleur AIR/EAU ; Chauffe-eau thermodynamique ; Isolation des combles perdus ; Isolation du plancher bas ; | Non | Oui | 188 | 477 | 100 | 479 | 38 | 3147861 | 20461 | 25558
Pompe à chaleur AIR/EAU ; Chauffe-eau thermodynamique ; Isolation des combles perdus ; Isolation du plancher bas ; | Non | Oui | 124 | 396 | 100 | 397 | 38 | 1692645 | 11002 | 11309
Pompe à chaleur AIR/EAU ; Chauffe-eau thermodynamique ; Isolation des combles perdus ; Isolation du plancher bas ; | Non | Oui | 121 | 362 | 100 | 362 | 39 | 1797818 | 11685 | 13088
Pompe à chaleur AIR/EAU ; Chauffe-eau thermodynamique ; Isolation des combles perdus ; Isolation du plancher bas ; | Non | Oui | 202 | 586 | 100 | 586 | 39 | 5082724 | 33037 | 37002
Pompe à chaleur AIR/EAU ; Chauffe-eau thermodynamique ; Isolation des combles perdus ; Isolation du plancher bas ; | Non | Oui | 160 | 497 | 100 | 497 | 39 | 3370880 | 21910 | 24540
Pompe à chaleur AIR/EAU ; Chauffe-eau thermodynamique ; Isolation des combles perdus ; Isolation du plancher bas ; | Non | Oui | 158 | 350 | 100 | 350 | 39 | 2260348 | 14692 | 16455
Pompe à chaleur AIR/EAU ; Chauffe-eau thermodynamique ; Isolation des combles perdus ; Isolation du plancher bas ; | Oui | Oui | 180 | 571 | 100 | 571 | 39 | 5171040 | 33611 | 37645
Pompe à chaleur AIR/EAU ; Chauffe-eau thermodynamique ; Isolation des combles perdus ; Isolation du plancher bas ; | Oui | Oui | 237 | 368 | 100 | 368 | 39 | 4210542 | 27368 | 30652
Pompe à chaleur AIR/EAU ; Chauffe-eau thermodynamique ; Isolation des combles perdus ; Isolation du plancher bas ; | Oui | Oui | 142 | 568 | 100 | 568 | 39 | 4056372 | 26366 | 29530
Pompe à chaleur AIR/EAU ; Chauffe-eau thermodynamique ; Isolation des combles perdus ; Isolation du plancher bas ; | Oui | Oui | 237 | 349 | 100 | 349 | 39 | 3967380 | 25787 | 28882
Pompe à chaleur AIR/EAU ; Chauffe-eau thermodynamique ; Isolation des combles perdus ; Isolation du plancher bas ; | Oui | Oui | 111 | 364 | 100 | 364 | 39 | 1948050 | 12662 | 14181
Pompe à chaleur AIR/EAU ; Chauffe-eau thermodynamique ; Isolation des combles perdus ; Isolation du plancher bas ; | Oui | Oui | 166 | 409 | 100 | 409 | 39 | 3316680 | 21558 | 24145
Pompe à chaleur AIR/EAU ; Chauffe-eau thermodynamique ; Isolation des combles perdus ; Isolation du plancher bas ; | Oui | Oui | 107 | 396 | 100 | 396 | 39 | 2062746 | 13407 | 15016
Pompe à chaleur AIR/EAU ; Chauffe-eau thermodynamique ; Isolation des combles perdus ; Isolation du plancher bas ; | Oui | Oui | 105 | 587 | 101 | 592 | 39 | 3139607 | 20407 | 30447
Pompe à chaleur AIR/EAU ; Chauffe-eau thermodynamique ; Isolation des combles perdus ; Isolation du plancher bas ; | Non | Oui | 185 | 482 | 101 | 486 | 39 | 3809694 | 24763 | 35651
Pompe à chaleur AIR/EAU ; Chauffe-eau thermodynamique ; Isolation des combles perdus ; Isolation du plancher bas ; | Non | Oui | 179 | 492 | 101 | 496 | 39 | 3769300 | 24500 | 35078
Pompe à chaleur AIR/EAU ; Chauffe-eau thermodynamique ; Isolation des combles perdus ; Isolation du plancher bas ; | Non | Oui | 118 | 516 | 101 | 521 | 39 | 2616365 | 17006 | 28890
Pompe à chaleur AIR/EAU ; Chauffe-eau thermodynamique ; Isolation des combles perdus ; Isolation du plancher bas ; | Non | Oui | 134 | 405 | 101 | 405 | 39 | 2259862 | 14689 | 14716
Pompe à chaleur AIR/EAU ; Chauffe-eau thermodynamique ; Isolation des combles perdus ; Isolation du plancher bas ; | Non | Oui | 106 | 534 | 101 | 536 | 39 | 2004011 | 13026 | 20473
Pompe à chaleur AIR/EAU ; Chauffe-eau thermodynamique ; Isolation des combles perdus ; Isolation du plancher bas ; | Oui | Oui | 218 | 420 | 101 | 422 | 39 | 4508087 | 29303 | 39812
Pompe à chaleur AIR/EAU ; Chauffe-eau thermodynamique ; Isolation des combles perdus ; Isolation du plancher bas ; | Oui | Oui | 166 | 526 | 101 | 528 | 39 | 4387699 | 28520 | 38971
Pompe à chaleur AIR/EAU ; Chauffe-eau thermodynamique ; Isolation des combles perdus ; Isolation du plancher bas ; | Oui | Oui | 196 | 416 | 101 | 418 | 39 | 4010595 | 26069 | 40666
Pompe à chaleur AIR/EAU ; Chauffe-eau thermodynamique ; Isolation des combles perdus ; Isolation du plancher bas ; | Oui | Oui | 149 | 521 | 101 | 523 | 39 | 3897965 | 25337 | 36276
Pompe à chaleur AIR/EAU ; Chauffe-eau thermodynamique ; Isolation des combles perdus ; Isolation du plancher bas ; | Non | Oui | 205 | 536 | 101 | 538 | 39 | 3891339 | 25294 | 42529
Pompe à chaleur AIR/EAU ; Chauffe-eau thermodynamique ; Isolation des combles perdus ; Isolation du plancher bas ; | Non | Oui | 218 | 505 | 101 | 507 | 39 | 3880060 | 25220 | 39638
Pompe à chaleur AIR/EAU ; Chauffe-eau thermodynamique ; Isolation des combles perdus ; Isolation du plancher bas ; | Non | Oui | 183 | 490 | 101 | 492 | 39 | 3152248 | 20490 | 19707
Pompe à chaleur AIR/EAU ; Chauffe-eau thermodynamique ; Isolation des combles perdus ; Isolation du plancher bas ; | Non | Oui | 215 | 489 | 101 | 489 | 40 | 4440610 | 28863 | 32327
Pompe à chaleur AIR/EAU ; Chauffe-eau thermodynamique ; Isolation des combles perdus ; Isolation du plancher bas ; | Non | Oui | 256 | 384 | 101 | 384 | 40 | 4050944 | 26331 | 29490
Pompe à chaleur AIR/EAU ; Chauffe-eau thermodynamique ; Isolation des combles perdus ; Isolation du plancher bas ; | Oui | Oui | 159 | 548 | 101 | 548 | 40 | 4361688 | 28350 | 31753
Pompe à chaleur AIR/EAU ; Chauffe-eau thermodynamique ; Isolation des combles perdus ; Isolation du plancher bas ; | Oui | Oui | 223 | 400 | 101 | 400 | 40 | 4335120 | 28178 | 31559
Pompe à chaleur AIR/EAU ; Chauffe-eau thermodynamique ; Isolation des combles perdus ; Isolation du plancher bas ; | Oui | Oui | 149 | 557 | 101 | 557 | 40 | 4159782 | 27038 | 30283
Pompe à chaleur AIR/EAU ; Chauffe-eau thermodynamique ; Isolation des combles perdus ; Isolation du plancher bas ; | Oui | Oui | 142 | 568 | 101 | 568 | 40 | 4048704 | 26316 | 29474
Pompe à chaleur AIR/EAU ; Chauffe-eau thermodynamique ; Isolation des combles perdus ; Isolation du plancher bas ; | Oui | Oui | 178 | 361 | 101 | 361 | 40 | 3085452 | 20055 | 22462
Pompe à chaleur AIR/EAU ; Chauffe-eau thermodynamique ; Isolation des combles perdus ; Isolation du plancher bas ; | Oui | Oui | 105 | 388 | 101 | 388 | 40 | 1973160 | 12825 | 14364
Pompe à chaleur AIR/EAU ; Chauffe-eau thermodynamique ; Isolation des combles perdus ; Isolation du plancher bas ; | Oui | Oui | 108 | 366 | 101 | 366 | 40 | 1901232 | 12358 | 13840
Pompe à chaleur AIR/EAU ; Chauffe-eau thermodynamique ; Isolation des combles perdus ; Isolation du plancher bas ; | Oui | Oui | 184 | 560 | 101 | 560 | 40 | 5166720 | 33583 | 37613
Pompe à chaleur AIR/EAU ; Chauffe-eau thermodynamique ; Isolation des combles perdus ; Isolation du plancher bas ; | Oui | Oui | 206 | 456 | 101 | 456 | 40 | 4627584 | 30079 | 33688
Pompe à chaleur AIR/EAU ; Chauffe-eau thermodynamique ; Isolation des combles perdus ; Isolation du plancher bas ; | Oui | Oui | 141 | 484 | 101 | 484 | 40 | 3380616 | 21974 | 24610
Pompe à chaleur AIR/EAU ; Chauffe-eau thermodynamique ; Isolation des combles perdus ; Isolation du plancher bas ; | Oui | Oui | 109 | 406 | 101 | 406 | 40 | 2154276 | 14002 | 15683
Pompe à chaleur AIR/EAU ; Chauffe-eau thermodynamique ; Isolation des combles perdus ; Isolation du plancher bas ; | Oui | Oui | 150 | 540 | 102 | 540 | 39 | 4053767 | 26349 | 35289
Pompe à chaleur AIR/EAU ; Chauffe-eau thermodynamique ; Isolation des combles perdus ; Isolation du plancher bas ; | Oui | Oui | 140 | 541 | 102 | 546 | 39 | 3831975 | 24907 | 32762
Pompe à chaleur AIR/EAU ; Chauffe-eau thermodynamique ; Isolation des combles perdus ; Isolation du plancher bas ; | Oui | Oui | 182 | 392 | 102 | 392 | 39 | 3464027 | 22516 | 30591
Pompe à chaleur AIR/EAU ; Chauffe-eau thermodynamique ; Isolation des combles perdus ; Isolation du plancher bas ; | Oui | Oui | 126 | 538 | 102 | 543 | 39 | 3428162 | 22283 | 37466
Pompe à chaleur AIR/EAU ; Chauffe-eau thermodynamique ; Isolation des combles perdus ; Isolation du plancher bas ; | Oui | Oui | 92 | 580 | 102 | 589 | 39 | 2731630 | 17755 | 23373
Pompe à chaleur AIR/EAU ; Chauffe-eau thermodynamique ; Isolation des combles perdus ; Isolation du plancher bas ; | Non | Oui | 227 | 354 | 102 | 354 | 39 | 3292207 | 21399 | 21774
Pompe à chaleur AIR/EAU ; Chauffe-eau thermodynamique ; Isolation des combles perdus ; Isolation du plancher bas ; | Oui | Oui | 160 | 593 | 102 | 598 | 39 | 4833173 | 31415 | 33951
Pompe à chaleur AIR/EAU ; Chauffe-eau thermodynamique ; Isolation des combles perdus ; Isolation du plancher bas ; | Oui | Oui | 146 | 582 | 102 | 584 | 39 | 4299776 | 27949 | 32860
Pompe à chaleur AIR/EAU ; Chauffe-eau thermodynamique ; Isolation des combles perdus ; Isolation du plancher bas ; | Oui | Oui | 192 | 422 | 102 | 424 | 39 | 3987325 | 25918 | 34712
Pompe à chaleur AIR/EAU ; Chauffe-eau thermodynamique ; Isolation des combles perdus ; Isolation du plancher bas ; | Oui | Oui | 141 | 509 | 102 | 511 | 39 | 3593960 | 23361 | 26535
Pompe à chaleur AIR/EAU ; Chauffe-eau thermodynamique ; Isolation des combles perdus ; Isolation du plancher bas ; | Non | Oui | 169 | 573 | 102 | 575 | 39 | 3444375 | 22388 | 38031
Pompe à chaleur AIR/EAU ; Chauffe-eau thermodynamique ; Isolation des combles perdus ; Isolation du plancher bas ; | Oui | Oui | 145 | 477 | 102 | 479 | 39 | 3444104 | 22387 | 32583
Pompe à chaleur AIR/EAU ; Chauffe-eau thermodynamique ; Isolation des combles perdus ; Isolation du plancher bas ; | Non | Oui | 114 | 359 | 102 | 359 | 40 | 1672836 | 10873 | 12178
Pompe à chaleur AIR/EAU ; Chauffe-eau thermodynamique ; Isolation des combles perdus ; Isolation du plancher bas ; | Non | Oui | 165 | 550 | 102 | 550 | 40 | 3870900 | 25160 | 28180
Pompe à chaleur AIR/EAU ; Chauffe-eau thermodynamique ; Isolation des combles perdus ; Isolation du plancher bas ; | Non | Oui | 113 | 483 | 102 | 483 | 40 | 2302714 | 14967 | 16763
Pompe à chaleur AIR/EAU ; Chauffe-eau thermodynamique ; Isolation des combles perdus ; Isolation du plancher bas ; | Oui | Oui | 136 | 399 | 102 | 399 | 40 | 2636496 | 17137 | 19193
Pompe à chaleur AIR/EAU ; Chauffe-eau thermodynamique ; Isolation des combles perdus ; Isolation du plancher bas ; | Oui | Oui | 192 | 534 | 102 | 534 | 40 | 5121792 | 33291 | 37286
Pompe à chaleur AIR/EAU ; Chauffe-eau thermodynamique ; Isolation des combles perdus ; Isolation du plancher bas ; | Oui | Oui | 211 | 442 | 102 | 442 | 40 | 4580388 | 29772 | 33345
Pompe à chaleur AIR/EAU ; Chauffe-eau thermodynamique ; Isolation des combles perdus ; Isolation du plancher bas ; | Oui | Oui | 125 | 361 | 102 | 361 | 40 | 2166750 | 14083 | 15773
Pompe à chaleur AIR/EAU ; Chauffe-eau thermodynamique ; Isolation des combles perdus ; Isolation du plancher bas ; | Oui | Oui | 162 | 532 | 103 | 537 | 39 | 4351233 | 28283 | 40719
Pompe à chaleur AIR/EAU ; Chauffe-eau thermodynamique ; Isolation des combles perdus ; Isolation du plancher bas ; | Oui | Oui | 136 | 588 | 103 | 593 | 39 | 4068264 | 26443 | 31090
Pompe à chaleur AIR/EAU ; Chauffe-eau thermodynamique ; Isolation des combles perdus ; Isolation du plancher bas ; | Oui | Oui | 150 | 488 | 103 | 492 | 39 | 3668955 | 23848 | 37201
Pompe à chaleur AIR/EAU ; Chauffe-eau thermodynamique ; Isolation des combles perdus ; Isolation du plancher bas ; | Non | Oui | 170 | 564 | 103 | 569 | 39 | 4142391 | 26925 | 26975
Pompe à chaleur AIR/EAU ; Chauffe-eau thermodynamique ; Isolation des combles perdus ; Isolation du plancher bas ; | Non | Oui | 102 | 503 | 103 | 508 | 39 | 2196360 | 14276 | 13730
Pompe à chaleur AIR/EAU ; Chauffe-eau thermodynamique ; Isolation des combles perdus ; Isolation du plancher bas ; | Oui | Oui | 98 | 593 | 103 | 595 | 39 | 2942617 | 19127 | 29647
Pompe à chaleur AIR/EAU ; Chauffe-eau thermodynamique ; Isolation des combles perdus ; Isolation du plancher bas ; | Non | Oui | 160 | 487 | 103 | 489 | 39 | 2733082 | 17765 | 27536
Pompe à chaleur AIR/EAU ; Chauffe-eau thermodynamique ; Isolation des combles perdus ; Isolation du plancher bas ; | Non | Oui | 140 | 521 | 103 | 523 | 39 | 2573231 | 16726 | 28491
Pompe à chaleur AIR/EAU ; Chauffe-eau thermodynamique ; Isolation des combles perdus ; Isolation du plancher bas ; | Oui | Oui | 170 | 462 | 103 | 464 | 39 | 3895900 | 25323 | 32123
Pompe à chaleur AIR/EAU ; Chauffe-eau thermodynamique ; Isolation des combles perdus ; Isolation du plancher bas ; | Oui | Oui | 148 | 512 | 103 | 514 | 39 | 3793323 | 24657 | 27474
Pompe à chaleur AIR/EAU ; Chauffe-eau thermodynamique ; Isolation des combles perdus ; Isolation du plancher bas ; | Non | Oui | 194 | 545 | 103 | 547 | 39 | 3743575 | 24333 | 25330
Pompe à chaleur AIR/EAU ; Chauffe-eau thermodynamique ; Isolation des combles perdus ; Isolation du plancher bas ; | Oui | Oui | 136 | 537 | 103 | 539 | 39 | 3670311 | 23857 | 24523
Pompe à chaleur AIR/EAU ; Chauffe-eau thermodynamique ; Isolation des combles perdus ; Isolation du plancher bas ; | Oui | Oui | 123 | 554 | 103 | 556 | 39 | 3432918 | 22314 | 31804
Pompe à chaleur AIR/EAU ; Chauffe-eau thermodynamique ; Isolation des combles perdus ; Isolation du plancher bas ; | Non | Oui | 187 | 509 | 103 | 511 | 39 | 3351403 | 21784 | 28676
Pompe à chaleur AIR/EAU ; Chauffe-eau thermodynamique ; Isolation des combles perdus ; Isolation du plancher bas ; | Oui | Oui | 111 | 573 | 103 | 575 | 39 | 3212484 | 20881 | 27973
Pompe à chaleur AIR/EAU ; Chauffe-eau thermodynamique ; Isolation des combles perdus ; Isolation du plancher bas ; | Non | Oui | 260 | 379 | 103 | 379 | 40 | 4054440 | 26353 | 29516
Pompe à chaleur AIR/EAU ; Chauffe-eau thermodynamique ; Isolation des combles perdus ; Isolation du plancher bas ; | Non | Oui | 236 | 498 | 103 | 498 | 40 | 4972048 | 32318 | 36196
Pompe à chaleur AIR/EAU ; Chauffe-eau thermodynamique ; Isolation des combles perdus ; Isolation du plancher bas ; | Oui | Oui | 163 | 490 | 103 | 490 | 40 | 3960900 | 25745 | 28835
Pompe à chaleur AIR/EAU ; Chauffe-eau thermodynamique ; Isolation des combles perdus ; Isolation du plancher bas ; | Oui | Oui | 119 | 505 | 103 | 505 | 40 | 2988090 | 19422 | 21753
Pompe à chaleur AIR/EAU ; Chauffe-eau thermodynamique ; Isolation des combles perdus ; Isolation du plancher bas ; | Oui | Oui | 127 | 436 | 103 | 436 | 40 | 2715768 | 17652 | 19770
Pompe à chaleur AIR/EAU ; Chauffe-eau thermodynamique ; Isolation des combles perdus ; Isolation du plancher bas ; | Oui | Oui | 196 | 409 | 103 | 409 | 40 | 3905496 | 25385 | 28432
Pompe à chaleur AIR/EAU ; Chauffe-eau thermodynamique ; Isolation des combles perdus ; Isolation du plancher bas ; | Oui | Oui | 131 | 515 | 103 | 515 | 40 | 3360150 | 21840 | 24461
Pompe à chaleur AIR/EAU ; Chauffe-eau thermodynamique ; Isolation des combles perdus ; Isolation du plancher bas ; | Oui | Oui | 113 | 586 | 103 | 586 | 40 | 3331692 | 21655 | 24254
Pompe à chaleur AIR/EAU ; Chauffe-eau thermodynamique ; Isolation des combles perdus ; Isolation du plancher bas ; | Oui | Oui | 117 | 416 | 103 | 416 | 40 | 2375568 | 15441 | 17294
Pompe à chaleur AIR/EAU ; Chauffe-eau thermodynamique ; Isolation des combles perdus ; Isolation du plancher bas ; | Oui | Oui | 178 | 571 | 104 | 576 | 40 | 5155876 | 33513 | 50001
Pompe à chaleur AIR/EAU ; Chauffe-eau thermodynamique ; Isolation des combles perdus ; Isolation du plancher bas ; | Oui | Oui | 135 | 607 | 104 | 607 | 40 | 4134814 | 26876 | 36623
Pompe à chaleur AIR/EAU ; Chauffe-eau thermodynamique ; Isolation des combles perdus ; Isolation du plancher bas ; | Non | Oui | 121 | 591 | 104 | 596 | 40 | 3098035 | 20137 | 25605
Pompe à chaleur AIR/EAU ; Chauffe-eau thermodynamique ; Isolation des combles perdus ; Isolation du plancher bas ; | Non | Oui | 107 | 553 | 104 | 558 | 40 | 2550678 | 16579 | 17042
Pompe à chaleur AIR/EAU ; Chauffe-eau thermodynamique ; Isolation des combles perdus ; Isolation du plancher bas ; | Non | Oui | 199 | 396 | 104 | 397 | 40 | 2704701 | 17581 | 27705
Pompe à chaleur AIR/EAU ; Chauffe-eau thermodynamique ; Isolation des combles perdus ; Isolation du plancher bas ; | Non | Oui | 152 | 414 | 104 | 416 | 40 | 2170390 | 14108 | 18374
Pompe à chaleur AIR/EAU ; Chauffe-eau thermodynamique ; Isolation des combles perdus ; Isolation du plancher bas ; | Oui | Oui | 143 | 491 | 104 | 493 | 40 | 3499224 | 22745 | 28411
Pompe à chaleur AIR/EAU ; Chauffe-eau thermodynamique ; Isolation des combles perdus ; Isolation du plancher bas ; | Non | Oui | 234 | 411 | 104 | 411 | 41 | 3982680 | 25887 | 28993
Pompe à chaleur AIR/EAU ; Chauffe-eau thermodynamique ; Isolation des combles perdus ; Isolation du plancher bas ; | Non | Oui | 88 | 365 | 104 | 365 | 41 | 1311552 | 8525 | 9548
Pompe à chaleur AIR/EAU ; Chauffe-eau thermodynamique ; Isolation des combles perdus ; Isolation du plancher bas ; | Non | Oui | 237 | 383 | 104 | 383 | 41 | 3728484 | 24235 | 27143
Pompe à chaleur AIR/EAU ; Chauffe-eau thermodynamique ; Isolation des combles perdus ; Isolation du plancher bas ; | Non | Oui | 206 | 376 | 104 | 376 | 41 | 3174460 | 20633 | 23110
Pompe à chaleur AIR/EAU ; Chauffe-eau thermodynamique ; Isolation des combles perdus ; Isolation du plancher bas ; | Oui | Oui | 217 | 494 | 104 | 494 | 41 | 5308254 | 34503 | 38644
Pompe à chaleur AIR/EAU ; Chauffe-eau thermodynamique ; Isolation des combles perdus ; Isolation du plancher bas ; | Oui | Oui | 160 | 384 | 104 | 384 | 41 | 2963520 | 19262 | 21574
Pompe à chaleur AIR/EAU ; Chauffe-eau thermodynamique ; Isolation des combles perdus ; Isolation du plancher bas ; | Oui | Oui | 172 | 585 | 104 | 585 | 41 | 5052672 | 32842 | 36783
Pompe à chaleur AIR/EAU ; Chauffe-eau thermodynamique ; Isolation des combles perdus ; Isolation du plancher bas ; | Oui | Oui | 164 | 578 | 104 | 578 | 41 | 4755672 | 30911 | 34621
Pompe à chaleur AIR/EAU ; Chauffe-eau thermodynamique ; Isolation des combles perdus ; Isolation du plancher bas ; | Oui | Oui | 123 | 555 | 104 | 555 | 41 | 3413988 | 22190 | 24853
Pompe à chaleur AIR/EAU ; Chauffe-eau thermodynamique ; Isolation des combles perdus ; Isolation du plancher bas ; | Oui | Oui | 178 | 391 | 104 | 391 | 41 | 3364200 | 21867 | 24491
Pompe à chaleur AIR/EAU ; Chauffe-eau thermodynamique ; Isolation des combles perdus ; Isolation du plancher bas ; | Oui | Oui | 124 | 474 | 104 | 474 | 41 | 2899368 | 18845 | 21107
Pompe à chaleur AIR/EAU ; Chauffe-eau thermodynamique ; Isolation des combles perdus ; Isolation du plancher bas ; | Oui | Oui | 151 | 461 | 105 | 465 | 40 | 3464735 | 22520 | 30336
Pompe à chaleur AIR/EAU ; Chauffe-eau thermodynamique ; Isolation des combles perdus ; Isolation du plancher bas ; | Oui | Oui | 135 | 511 | 105 | 511 | 40 | 3429087 | 22289 | 31768
Pompe à chaleur AIR/EAU ; Chauffe-eau thermodynamique ; Isolation des combles perdus ; Isolation du plancher bas ; | Oui | Oui | 131 | 559 | 105 | 513 | 40 | 3344532 | 21739 | 28985
Pompe à chaleur AIR/EAU ; Chauffe-eau thermodynamique ; Isolation des combles perdus ; Isolation du plancher bas ; | Non | Oui | 133 | 563 | 105 | 568 | 40 | 3229889 | 20994 | 28117
Pompe à chaleur AIR/EAU ; Chauffe-eau thermodynamique ; Isolation des combles perdus ; Isolation du plancher bas ; | Non | Oui | 131 | 559 | 105 | 564 | 40 | 3156975 | 20520 | 26724
Pompe à chaleur AIR/EAU ; Chauffe-eau thermodynamique ; Isolation des combles perdus ; Isolation du plancher bas ; | Non | Oui | 102 | 473 | 105 | 477 | 40 | 2050555 | 13328 | 13583
Pompe à chaleur AIR/EAU ; Chauffe-eau thermodynamique ; Isolation des combles perdus ; Isolation du plancher bas ; | Oui | Oui | 120 | 471 | 105 | 473 | 40 | 2803637 | 18224 | 20700
Pompe à chaleur AIR/EAU ; Chauffe-eau thermodynamique ; Isolation des combles perdus ; Isolation du plancher bas ; | Non | Oui | 144 | 496 | 105 | 498 | 40 | 2504972 | 16282 | 21806
Pompe à chaleur AIR/EAU ; Chauffe-eau thermodynamique ; Isolation des combles perdus ; Isolation du plancher bas ; | Non | Oui | 116 | 563 | 105 | 565 | 40 | 2314729 | 15046 | 20321
Pompe à chaleur AIR/EAU ; Chauffe-eau thermodynamique ; Isolation des combles perdus ; Isolation du plancher bas ; | Oui | Oui | 95 | 455 | 105 | 457 | 40 | 2137055 | 13891 | 16892
Pompe à chaleur AIR/EAU ; Chauffe-eau thermodynamique ; Isolation des combles perdus ; Isolation du plancher bas ; | Oui | Oui | 164 | 496 | 105 | 498 | 40 | 4054100 | 26352 | 33792
Pompe à chaleur AIR/EAU ; Chauffe-eau thermodynamique ; Isolation des combles perdus ; Isolation du plancher bas ; | Oui | Oui | 141 | 468 | 105 | 470 | 40 | 3271279 | 21263 | 30612
Pompe à chaleur AIR/EAU ; Chauffe-eau thermodynamique ; Isolation des combles perdus ; Isolation du plancher bas ; | Non | Oui | 216 | 419 | 105 | 421 | 40 | 3122323 | 20295 | 22766
Pompe à chaleur AIR/EAU ; Chauffe-eau thermodynamique ; Isolation des combles perdus ; Isolation du plancher bas ; | Non | Oui | 155 | 565 | 105 | 567 | 40 | 3104796 | 20181 | 34282
Pompe à chaleur AIR/EAU ; Chauffe-eau thermodynamique ; Isolation des combles perdus ; Isolation du plancher bas ; | Oui | Oui | 129 | 464 | 105 | 466 | 40 | 2964869 | 19272 | 26751
Pompe à chaleur AIR/EAU ; Chauffe-eau thermodynamique ; Isolation des combles perdus ; Isolation du plancher bas ; | Oui | Oui | 152 | 398 | 105 | 399 | 40 | 2949052 | 19169 | 24679
Pompe à chaleur AIR/EAU ; Chauffe-eau thermodynamique ; Isolation des combles perdus ; Isolation du plancher bas ; | Non | Oui | 110 | 433 | 105 | 435 | 40 | 1648885 | 10718 | 14123
Pompe à chaleur AIR/EAU ; Chauffe-eau thermodynamique ; Isolation des combles perdus ; Isolation du plancher bas ; | Non | Oui | 160 | 459 | 105 | 459 | 41 | 3076480 | 19997 | 22396
Pompe à chaleur AIR/EAU ; Chauffe-eau thermodynamique ; Isolation des combles perdus ; Isolation du plancher bas ; | Non | Oui | 113 | 548 | 105 | 548 | 41 | 2635386 | 17130 | 19185
Pompe à chaleur AIR/EAU ; Chauffe-eau thermodynamique ; Isolation des combles perdus ; Isolation du plancher bas ; | Non | Oui | 182 | 416 | 105 | 416 | 41 | 3139500 | 20406 | 22855
Pompe à chaleur AIR/EAU ; Chauffe-eau thermodynamique ; Isolation des combles perdus ; Isolation du plancher bas ; | Non | Oui | 132 | 388 | 105 | 388 | 41 | 2106984 | 13695 | 15338
Pompe à chaleur AIR/EAU ; Chauffe-eau thermodynamique ; Isolation des combles perdus ; Isolation du plancher bas ; | Oui | Oui | 112 | 527 | 105 | 527 | 41 | 2939328 | 19105 | 21398
Pompe à chaleur AIR/EAU ; Chauffe-eau thermodynamique ; Isolation des combles perdus ; Isolation du plancher bas ; | Oui | Oui | 177 | 440 | 105 | 440 | 41 | 3813642 | 24788 | 27763
Pompe à chaleur AIR/EAU ; Chauffe-eau thermodynamique ; Isolation des combles perdus ; Isolation du plancher bas ; | Oui | Oui | 166 | 393 | 105 | 393 | 41 | 3155328 | 20509 | 22970
Pompe à chaleur AIR/EAU ; Chauffe-eau thermodynamique ; Isolation des combles perdus ; Isolation du plancher bas ; | Oui | Oui | 175 | 529 | 106 | 534 | 41 | 4660784 | 30295 | 43374
Pompe à chaleur AIR/EAU ; Chauffe-eau thermodynamique ; Isolation des combles perdus ; Isolation du plancher bas ; | Oui | Oui | 165 | 483 | 106 | 487 | 41 | 3980495 | 25873 | 30419
Pompe à chaleur AIR/EAU ; Chauffe-eau thermodynamique ; Isolation des combles perdus ; Isolation du plancher bas ; | Oui | Oui | 191 | 420 | 106 | 420 | 41 | 3911530 | 25424 | 36380
Pompe à chaleur AIR/EAU ; Chauffe-eau thermodynamique ; Isolation des combles perdus ; Isolation du plancher bas ; | Oui | Oui | 123 | 583 | 106 | 588 | 41 | 3638120 | 23647 | 22744
Pompe à chaleur AIR/EAU ; Chauffe-eau thermodynamique ; Isolation des combles perdus ; Isolation du plancher bas ; | Non | Oui | 139 | 589 | 106 | 594 | 41 | 3541027 | 23016 | 29632
Pompe à chaleur AIR/EAU ; Chauffe-eau thermodynamique ; Isolation des combles perdus ; Isolation du plancher bas ; | Non | Oui | 149 | 501 | 106 | 506 | 41 | 3186594 | 20712 | 23527
Pompe à chaleur AIR/EAU ; Chauffe-eau thermodynamique ; Isolation des combles perdus ; Isolation du plancher bas ; | Non | Oui | 151 | 458 | 106 | 462 | 41 | 2927702 | 19030 | 19363
Pompe à chaleur AIR/EAU ; Chauffe-eau thermodynamique ; Isolation des combles perdus ; Isolation du plancher bas ; | Non | Oui | 175 | 430 | 106 | 432 | 41 | 2600549 | 16904 | 22015
Pompe à chaleur AIR/EAU ; Chauffe-eau thermodynamique ; Isolation des combles perdus ; Isolation du plancher bas ; | Non | Oui | 127 | 555 | 106 | 557 | 41 | 2493546 | 16208 | 20867
Pompe à chaleur AIR/EAU ; Chauffe-eau thermodynamique ; Isolation des combles perdus ; Isolation du plancher bas ; | Non | Oui | 138 | 513 | 106 | 515 | 41 | 2488173 | 16173 | 18370
Pompe à chaleur AIR/EAU ; Chauffe-eau thermodynamique ; Isolation des combles perdus ; Isolation du plancher bas ; | Oui | Oui | 187 | 503 | 106 | 505 | 41 | 4689814 | 30484 | 32945
Pompe à chaleur AIR/EAU ; Chauffe-eau thermodynamique ; Isolation des combles perdus ; Isolation du plancher bas ; | Oui | Oui | 122 | 594 | 106 | 596 | 41 | 3662137 | 23804 | 28283
Pompe à chaleur AIR/EAU ; Chauffe-eau thermodynamique ; Isolation des combles perdus ; Isolation du plancher bas ; | Non | Oui | 152 | 595 | 106 | 597 | 41 | 3216597 | 20908 | 32948
Pompe à chaleur AIR/EAU ; Chauffe-eau thermodynamique ; Isolation des combles perdus ; Isolation du plancher bas ; | Non | Oui | 227 | 445 | 106 | 445 | 42 | 4208126 | 27352 | 30635
Pompe à chaleur AIR/EAU ; Chauffe-eau thermodynamique ; Isolation des combles perdus ; Isolation du plancher bas ; | Non | Oui | 210 | 456 | 106 | 456 | 42 | 3999240 | 25995 | 29114
Pompe à chaleur AIR/EAU ; Chauffe-eau thermodynamique ; Isolation des combles perdus ; Isolation du plancher bas ; | Non | Oui | 145 | 350 | 106 | 350 | 42 | 2054360 | 13353 | 14955
Pompe à chaleur AIR/EAU ; Chauffe-eau thermodynamique ; Isolation des combles perdus ; Isolation du plancher bas ; | Non | Oui | 87 | 545 | 106 | 545 | 42 | 2013006 | 13084 | 14654
Pompe à chaleur AIR/EAU ; Chauffe-eau thermodynamique ; Isolation des combles perdus ; Isolation du plancher bas ; | Non | Oui | 116 | 341 | 106 | 341 | 42 | 1595464 | 10370 | 11614
Pompe à chaleur AIR/EAU ; Chauffe-eau thermodynamique ; Isolation des combles perdus ; Isolation du plancher bas ; | Non | Oui | 247 | 441 | 106 | 441 | 42 | 4533438 | 29467 | 33003
Pompe à chaleur AIR/EAU ; Chauffe-eau thermodynamique ; Isolation des combles perdus ; Isolation du plancher bas ; | Non | Oui | 233 | 401 | 106 | 401 | 42 | 3847762 | 25010 | 28011
Pompe à chaleur AIR/EAU ; Chauffe-eau thermodynamique ; Isolation des combles perdus ; Isolation du plancher bas ; | Non | Oui | 251 | 374 | 106 | 374 | 42 | 3833272 | 24916 | 27906
Pompe à chaleur AIR/EAU ; Chauffe-eau thermodynamique ; Isolation des combles perdus ; Isolation du plancher bas ; | Non | Oui | 233 | 350 | 106 | 350 | 42 | 3301144 | 21457 | 24032
Pompe à chaleur AIR/EAU ; Chauffe-eau thermodynamique ; Isolation des combles perdus ; Isolation du plancher bas ; | Non | Oui | 178 | 396 | 106 | 396 | 42 | 2898552 | 18840 | 21101
Pompe à chaleur AIR/EAU ; Chauffe-eau thermodynamique ; Isolation des combles perdus ; Isolation du plancher bas ; | Non | Oui | 176 | 338 | 106 | 338 | 42 | 2396416 | 15576 | 17445
Pompe à chaleur AIR/EAU ; Chauffe-eau thermodynamique ; Isolation des combles perdus ; Isolation du plancher bas ; | Non | Oui | 102 | 514 | 106 | 514 | 42 | 2214624 | 14395 | 16122
Pompe à chaleur AIR/EAU ; Chauffe-eau thermodynamique ; Isolation des combles perdus ; Isolation du plancher bas ; | Oui | Oui | 199 | 564 | 106 | 564 | 42 | 5609412 | 36461 | 40836
Pompe à chaleur AIR/EAU ; Chauffe-eau thermodynamique ; Isolation des combles perdus ; Isolation du plancher bas ; | Oui | Oui | 171 | 510 | 106 | 510 | 42 | 4321512 | 28089 | 31460
Pompe à chaleur AIR/EAU ; Chauffe-eau thermodynamique ; Isolation des combles perdus ; Isolation du plancher bas ; | Oui | Oui | 122 | 343 | 106 | 343 | 42 | 1982988 | 12889 | 14436
Pompe à chaleur AIR/EAU ; Chauffe-eau thermodynamique ; Isolation des combles perdus ; Isolation du plancher bas ; | Oui | Oui | 88 | 337 | 106 | 337 | 42 | 1401840 | 9111 | 10205
Pompe à chaleur AIR/EAU ; Chauffe-eau thermodynamique ; Isolation des combles perdus ; Isolation du plancher bas ; | Oui | Oui | 152 | 524 | 106 | 524 | 42 | 3956256 | 25715 | 28801
Pompe à chaleur AIR/EAU ; Chauffe-eau thermodynamique ; Isolation des combles perdus ; Isolation du plancher bas ; | Oui | Oui | 144 | 537 | 106 | 537 | 42 | 3849120 | 25019 | 28021
Pompe à chaleur AIR/EAU ; Chauffe-eau thermodynamique ; Isolation des combles perdus ; Isolation du plancher bas ; | Oui | Oui | 117 | 381 | 106 | 381 | 42 | 2141802 | 13921 | 15592
Pompe à chaleur AIR/EAU ; Chauffe-eau thermodynamique ; Isolation des combles perdus ; Isolation du plancher bas ; | Oui | Oui | 153 | 435 | 107 | 435 | 41 | 3258756 | 21181 | 28376
Pompe à chaleur AIR/EAU ; Chauffe-eau thermodynamique ; Isolation des combles perdus ; Isolation du plancher bas ; | Oui | Oui | 136 | 473 | 107 | 477 | 41 | 3203872 | 20825 | 28377
Pompe à chaleur AIR/EAU ; Chauffe-eau thermodynamique ; Isolation des combles perdus ; Isolation du plancher bas ; | Non | Oui | 195 | 596 | 107 | 601 | 41 | 5027569 | 32679 | 43469
Pompe à chaleur AIR/EAU ; Chauffe-eau thermodynamique ; Isolation des combles perdus ; Isolation du plancher bas ; | Non | Oui | 188 | 531 | 107 | 531 | 41 | 4239570 | 27557 | 36312
Pompe à chaleur AIR/EAU ; Chauffe-eau thermodynamique ; Isolation des combles perdus ; Isolation du plancher bas ; | Non | Oui | 161 | 596 | 107 | 601 | 41 | 4150967 | 26981 | 28087
Pompe à chaleur AIR/EAU ; Chauffe-eau thermodynamique ; Isolation des combles perdus ; Isolation du plancher bas ; | Non | Oui | 130 | 593 | 107 | 598 | 41 | 3333593 | 21668 | 33586
Pompe à chaleur AIR/EAU ; Chauffe-eau thermodynamique ; Isolation des combles perdus ; Isolation du plancher bas ; | Oui | Oui | 179 | 511 | 107 | 516 | 41 | 4587842 | 29820 | 40748
Pompe à chaleur AIR/EAU ; Chauffe-eau thermodynamique ; Isolation des combles perdus ; Isolation du plancher bas ; | Oui | Oui | 169 | 474 | 107 | 478 | 41 | 3990499 | 25938 | 26799
Pompe à chaleur AIR/EAU ; Chauffe-eau thermodynamique ; Isolation des combles perdus ; Isolation du plancher bas ; | Oui | Oui | 168 | 474 | 107 | 478 | 41 | 3966887 | 25784 | 31355
Pompe à chaleur AIR/EAU ; Chauffe-eau thermodynamique ; Isolation des combles perdus ; Isolation du plancher bas ; | Oui | Oui | 132 | 397 | 107 | 398 | 41 | 2548403 | 16565 | 22275
Pompe à chaleur AIR/EAU ; Chauffe-eau thermodynamique ; Isolation des combles perdus ; Isolation du plancher bas ; | Non | Oui | 182 | 407 | 107 | 409 | 41 | 2542114 | 16524 | 21011
Pompe à chaleur AIR/EAU ; Chauffe-eau thermodynamique ; Isolation des combles perdus ; Isolation du plancher bas ; | Oui | Oui | 92 | 536 | 107 | 538 | 41 | 2470139 | 16056 | 16832
Pompe à chaleur AIR/EAU ; Chauffe-eau thermodynamique ; Isolation des combles perdus ; Isolation du plancher bas ; | Non | Oui | 93 | 562 | 107 | 564 | 41 | 1849484 | 12022 | 15287
Pompe à chaleur AIR/EAU ; Chauffe-eau thermodynamique ; Isolation des combles perdus ; Isolation du plancher bas ; | Non | Oui | 100 | 499 | 107 | 501 | 41 | 1748114 | 11363 | 10938
Pompe à chaleur AIR/EAU ; Chauffe-eau thermodynamique ; Isolation des combles perdus ; Isolation du plancher bas ; | Oui | Oui | 181 | 519 | 107 | 521 | 41 | 4692791 | 30503 | 51900
Pompe à chaleur AIR/EAU ; Chauffe-eau thermodynamique ; Isolation des combles perdus ; Isolation du plancher bas ; | Oui | Oui | 169 | 550 | 107 | 552 | 41 | 4665941 | 30329 | 44142
Pompe à chaleur AIR/EAU ; Chauffe-eau thermodynamique ; Isolation des combles perdus ; Isolation du plancher bas ; | Oui | Oui | 167 | 483 | 107 | 485 | 41 | 4003541 | 26023 | 34862
Pompe à chaleur AIR/EAU ; Chauffe-eau thermodynamique ; Isolation des combles perdus ; Isolation du plancher bas ; | Non | Oui | 101 | 446 | 107 | 448 | 41 | 1561145 | 10147 | 17285
Pompe à chaleur AIR/EAU ; Chauffe-eau thermodynamique ; Isolation des combles perdus ; Isolation du plancher bas ; | Non | Oui | 208 | 521 | 107 | 521 | 42 | 4583072 | 29789 | 33364
Pompe à chaleur AIR/EAU ; Chauffe-eau thermodynamique ; Isolation des combles perdus ; Isolation du plancher bas ; | Non | Oui | 234 | 338 | 107 | 338 | 42 | 3186144 | 20709 | 23195
Pompe à chaleur AIR/EAU ; Chauffe-eau thermodynamique ; Isolation des combles perdus ; Isolation du plancher bas ; | Non | Oui | 130 | 516 | 107 | 516 | 42 | 2834520 | 18424 | 20635
Pompe à chaleur AIR/EAU ; Chauffe-eau thermodynamique ; Isolation des combles perdus ; Isolation du plancher bas ; | Oui | Oui | 201 | 551 | 107 | 551 | 42 | 5524686 | 35910 | 40219
Pompe à chaleur AIR/EAU ; Chauffe-eau thermodynamique ; Isolation des combles perdus ; Isolation du plancher bas ; | Oui | Oui | 187 | 462 | 107 | 462 | 42 | 4241160 | 27567 | 30875
Pompe à chaleur AIR/EAU ; Chauffe-eau thermodynamique ; Isolation des combles perdus ; Isolation du plancher bas ; | Oui | Oui | 118 | 517 | 107 | 517 | 42 | 3026700 | 19673 | 22034
Pompe à chaleur AIR/EAU ; Chauffe-eau thermodynamique ; Isolation des combles perdus ; Isolation du plancher bas ; | Oui | Oui | 96 | 526 | 107 | 526 | 42 | 2509056 | 16308 | 18265
Pompe à chaleur AIR/EAU ; Chauffe-eau thermodynamique ; Isolation des combles perdus ; Isolation du plancher bas ; | Oui | Oui | 88 | 449 | 107 | 449 | 42 | 1934064 | 12571 | 14079
Pompe à chaleur AIR/EAU ; Chauffe-eau thermodynamique ; Isolation des combles perdus ; Isolation du plancher bas ; | Oui | Oui | 96 | 352 | 107 | 352 | 42 | 1607040 | 10445 | 11699
Pompe à chaleur AIR/EAU ; Chauffe-eau thermodynamique ; Isolation des combles perdus ; Isolation du plancher bas ; | Oui | Oui | 204 | 494 | 107 | 494 | 42 | 4979232 | 32365 | 36248
Pompe à chaleur AIR/EAU ; Chauffe-eau thermodynamique ; Isolation des combles perdus ; Isolation du plancher bas ; | Oui | Oui | 191 | 514 | 107 | 514 | 42 | 4868208 | 31643 | 35440
Pompe à chaleur AIR/EAU ; Chauffe-eau thermodynamique ; Isolation des combles perdus ; Isolation du plancher bas ; | Oui | Oui | 142 | 554 | 107 | 554 | 42 | 3926016 | 25519 | 28581
Pompe à chaleur AIR/EAU ; Chauffe-eau thermodynamique ; Isolation des combles perdus ; Isolation du plancher bas ; | Oui | Oui | 169 | 462 | 107 | 462 | 42 | 3832920 | 24913 | 27903
Pompe à chaleur AIR/EAU ; Chauffe-eau thermodynamique ; Isolation des combles perdus ; Isolation du plancher bas ; | Oui | Oui | 198 | 397 | 107 | 397 | 42 | 3795660 | 24671 | 27632
Pompe à chaleur AIR/EAU ; Chauffe-eau thermodynamique ; Isolation des combles perdus ; Isolation du plancher bas ; | Oui | Oui | 128 | 531 | 107 | 531 | 42 | 3379968 | 21969 | 24606
Pompe à chaleur AIR/EAU ; Chauffe-eau thermodynamique ; Isolation des combles perdus ; Isolation du plancher bas ; | Oui | Oui | 134 | 492 | 107 | 492 | 42 | 3256200 | 21165 | 23705
Pompe à chaleur AIR/EAU ; Chauffe-eau thermodynamique ; Isolation des combles perdus ; Isolation du plancher bas ; | Oui | Oui | 147 | 459 | 108 | 463 | 41 | 3347689 | 21759 | 20946
Pompe à chaleur AIR/EAU ; Chauffe-eau thermodynamique ; Isolation des combles perdus ; Isolation du plancher bas ; | Oui | Oui | 140 | 407 | 108 | 407 | 41 | 2760454 | 17942 | 21105
Pompe à chaleur AIR/EAU ; Chauffe-eau thermodynamique ; Isolation des combles perdus ; Isolation du plancher bas ; | Oui | Oui | 103 | 490 | 108 | 494 | 41 | 2519805 | 16378 | 17700
Pompe à chaleur AIR/EAU ; Chauffe-eau thermodynamique ; Isolation des combles perdus ; Isolation du plancher bas ; | Non | Oui | 127 | 588 | 108 | 593 | 41 | 3224898 | 20961 | 28825
Pompe à chaleur AIR/EAU ; Chauffe-eau thermodynamique ; Isolation des combles perdus ; Isolation du plancher bas ; | Non | Oui | 130 | 541 | 108 | 541 | 41 | 2986110 | 19409 | 24680
Pompe à chaleur AIR/EAU ; Chauffe-eau thermodynamique ; Isolation des combles perdus ; Isolation du plancher bas ; | Oui | Oui | 153 | 545 | 108 | 547 | 41 | 4179498 | 27167 | 38896
Pompe à chaleur AIR/EAU ; Chauffe-eau thermodynamique ; Isolation des combles perdus ; Isolation du plancher bas ; | Oui | Oui | 162 | 482 | 108 | 484 | 41 | 3871427 | 25164 | 29899
Pompe à chaleur AIR/EAU ; Chauffe-eau thermodynamique ; Isolation des combles perdus ; Isolation du plancher bas ; | Non | Oui | 98 | 508 | 108 | 510 | 41 | 1745364 | 11345 | 15323
Pompe à chaleur AIR/EAU ; Chauffe-eau thermodynamique ; Isolation des combles perdus ; Isolation du plancher bas ; | Non | Oui | 221 | 572 | 108 | 572 | 42 | 5387980 | 35021 | 39224
Pompe à chaleur AIR/EAU ; Chauffe-eau thermodynamique ; Isolation des combles perdus ; Isolation du plancher bas ; | Non | Oui | 194 | 498 | 108 | 498 | 42 | 4069344 | 26450 | 29624
Pompe à chaleur AIR/EAU ; Chauffe-eau thermodynamique ; Isolation des combles perdus ; Isolation du plancher bas ; | Non | Oui | 92 | 518 | 108 | 518 | 42 | 2014432 | 13093 | 14665
Pompe à chaleur AIR/EAU ; Chauffe-eau thermodynamique ; Isolation des combles perdus ; Isolation du plancher bas ; | Non | Oui | 102 | 351 | 108 | 351 | 42 | 1449828 | 9423 | 10554
Pompe à chaleur AIR/EAU ; Chauffe-eau thermodynamique ; Isolation des combles perdus ; Isolation du plancher bas ; | Non | Oui | 226 | 533 | 108 | 533 | 42 | 5104436 | 33178 | 37160
Pompe à chaleur AIR/EAU ; Chauffe-eau thermodynamique ; Isolation des combles perdus ; Isolation du plancher bas ; | Non | Oui | 188 | 562 | 108 | 562 | 42 | 4496960 | 29230 | 32737
Pompe à chaleur AIR/EAU ; Chauffe-eau thermodynamique ; Isolation des combles perdus ; Isolation du plancher bas ; | Non | Oui | 131 | 526 | 108 | 526 | 42 | 2916584 | 18957 | 21232
Pompe à chaleur AIR/EAU ; Chauffe-eau thermodynamique ; Isolation des combles perdus ; Isolation du plancher bas ; | Non | Oui | 148 | 386 | 108 | 386 | 42 | 2341952 | 15222 | 17049
Pompe à chaleur AIR/EAU ; Chauffe-eau thermodynamique ; Isolation des combles perdus ; Isolation du plancher bas ; | Oui | Oui | 181 | 356 | 108 | 356 | 42 | 3069036 | 19948 | 22342
Pompe à chaleur AIR/EAU ; Chauffe-eau thermodynamique ; Isolation des combles perdus ; Isolation du plancher bas ; | Oui | Oui | 119 | 563 | 108 | 563 | 42 | 3347946 | 21761 | 24373
Pompe à chaleur AIR/EAU ; Chauffe-eau thermodynamique ; Isolation des combles perdus ; Isolation du plancher bas ; | Oui | Oui | 137 | 467 | 108 | 467 | 42 | 3144150 | 20436 | 22889
Pompe à chaleur AIR/EAU ; Chauffe-eau thermodynamique ; Isolation des combles perdus ; Isolation du plancher bas ; | Oui | Oui | 108 | 533 | 108 | 533 | 42 | 2863512 | 18612 | 20846
Pompe à chaleur AIR/EAU ; Chauffe-eau thermodynamique ; Isolation des combles perdus ; Isolation du plancher bas ; | Oui | Oui | 125 | 446 | 108 | 446 | 42 | 2727000 | 17725 | 19852
Pompe à chaleur AIR/EAU ; Chauffe-eau thermodynamique ; Isolation des combles perdus ; Isolation du plancher bas ; | Oui | Oui | 113 | 381 | 108 | 381 | 42 | 2068578 | 13445 | 15059
Pompe à chaleur AIR/EAU ; Chauffe-eau thermodynamique ; Isolation des combles perdus ; Isolation du plancher bas ; | Oui | Oui | 198 | 540 | 109 | 545 | 42 | 5379700 | 34968 | 47139
Pompe à chaleur AIR/EAU ; Chauffe-eau thermodynamique ; Isolation des combles perdus ; Isolation du plancher bas ; | Oui | Oui | 195 | 528 | 109 | 533 | 42 | 5170566 | 33608 | 39932
Pompe à chaleur AIR/EAU ; Chauffe-eau thermodynamique ; Isolation des combles perdus ; Isolation du plancher bas ; | Oui | Oui | 181 | 545 | 109 | 550 | 42 | 4967165 | 32286 | 36218
Pompe à chaleur AIR/EAU ; Chauffe-eau thermodynamique ; Isolation des combles perdus ; Isolation du plancher bas ; | Oui | Oui | 170 | 579 | 109 | 579 | 42 | 4931421 | 32054 | 37990
Pompe à chaleur AIR/EAU ; Chauffe-eau thermodynamique ; Isolation des combles perdus ; Isolation du plancher bas ; | Oui | Oui | 124 | 590 | 109 | 595 | 42 | 3707253 | 24097 | 33633
Pompe à chaleur AIR/EAU ; Chauffe-eau thermodynamique ; Isolation des combles perdus ; Isolation du plancher bas ; | Oui | Oui | 101 | 506 | 109 | 511 | 42 | 2556900 | 16619 | 20210
Pompe à chaleur AIR/EAU ; Chauffe-eau thermodynamique ; Isolation des combles perdus ; Isolation du plancher bas ; | Non | Oui | 172 | 518 | 109 | 523 | 42 | 3805133 | 24733 | 42131
Pompe à chaleur AIR/EAU ; Chauffe-eau thermodynamique ; Isolation des combles perdus ; Isolation du plancher bas ; | Non | Oui | 191 | 461 | 109 | 465 | 42 | 3719657 | 24177 | 31488
Pompe à chaleur AIR/EAU ; Chauffe-eau thermodynamique ; Isolation des combles perdus ; Isolation du plancher bas ; | Non | Oui | 137 | 481 | 109 | 485 | 42 | 2795327 | 18169 | 23918
Pompe à chaleur AIR/EAU ; Chauffe-eau thermodynamique ; Isolation des combles perdus ; Isolation du plancher bas ; | Oui | Oui | 106 | 494 | 109 | 496 | 42 | 2599955 | 16900 | 24331
Pompe à chaleur AIR/EAU ; Chauffe-eau thermodynamique ; Isolation des combles perdus ; Isolation du plancher bas ; | Non | Oui | 175 | 579 | 109 | 579 | 43 | 4314800 | 28046 | 31411
Pompe à chaleur AIR/EAU ; Chauffe-eau thermodynamique ; Isolation des combles perdus ; Isolation du plancher bas ; | Non | Oui | 188 | 402 | 109 | 402 | 43 | 3104632 | 20180 | 22601
Pompe à chaleur AIR/EAU ; Chauffe-eau thermodynamique ; Isolation des combles perdus ; Isolation du plancher bas ; | Non | Oui | 186 | 490 | 109 | 490 | 43 | 3824532 | 24859 | 27842
Pompe à chaleur AIR/EAU ; Chauffe-eau thermodynamique ; Isolation des combles perdus ; Isolation du plancher bas ; | Non | Oui | 167 | 502 | 109 | 502 | 43 | 3526038 | 22919 | 25669
Pompe à chaleur AIR/EAU ; Chauffe-eau thermodynamique ; Isolation des combles perdus ; Isolation du plancher bas ; | Non | Oui | 176 | 478 | 109 | 478 | 43 | 3521760 | 22891 | 25638
Pompe à chaleur AIR/EAU ; Chauffe-eau thermodynamique ; Isolation des combles perdus ; Isolation du plancher bas ; | Non | Oui | 141 | 548 | 109 | 548 | 43 | 3275430 | 21290 | 23845
Pompe à chaleur AIR/EAU ; Chauffe-eau thermodynamique ; Isolation des combles perdus ; Isolation du plancher bas ; | Non | Oui | 122 | 529 | 109 | 529 | 43 | 2727432 | 17728 | 19855
Pompe à chaleur AIR/EAU ; Chauffe-eau thermodynamique ; Isolation des combles perdus ; Isolation du plancher bas ; | Oui | Oui | 230 | 362 | 109 | 362 | 43 | 3961980 | 25752 | 28843
Pompe à chaleur AIR/EAU ; Chauffe-eau thermodynamique ; Isolation des combles perdus ; Isolation du plancher bas ; | Oui | Oui | 110 | 468 | 109 | 468 | 43 | 2524500 | 16409 | 18378
Pompe à chaleur AIR/EAU ; Chauffe-eau thermodynamique ; Isolation des combles perdus ; Isolation du plancher bas ; | Oui | Oui | 182 | 546 | 109 | 546 | 43 | 4943484 | 32132 | 35988
Pompe à chaleur AIR/EAU ; Chauffe-eau thermodynamique ; Isolation des combles perdus ; Isolation du plancher bas ; | Oui | Oui | 193 | 517 | 109 | 517 | 43 | 4940028 | 32110 | 35963
Pompe à chaleur AIR/EAU ; Chauffe-eau thermodynamique ; Isolation des combles perdus ; Isolation du plancher bas ; | Oui | Oui | 215 | 452 | 109 | 452 | 43 | 4748490 | 30865 | 34569
Pompe à chaleur AIR/EAU ; Chauffe-eau thermodynamique ; Isolation des combles perdus ; Isolation du plancher bas ; | Oui | Oui | 137 | 501 | 109 | 501 | 43 | 3388284 | 22023 | 24666
Pompe à chaleur AIR/EAU ; Chauffe-eau thermodynamique ; Isolation des combles perdus ; Isolation du plancher bas ; | Oui | Oui | 127 | 369 | 109 | 369 | 43 | 2235708 | 14532 | 16275
Pompe à chaleur AIR/EAU ; Chauffe-eau thermodynamique ; Isolation des combles perdus ; Isolation du plancher bas ; | Oui | Oui | 114 | 384 | 109 | 384 | 43 | 2099196 | 13644 | 15282
Pompe à chaleur AIR/EAU ; Chauffe-eau thermodynamique ; Isolation des combles perdus ; Isolation du plancher bas ; | Oui | Oui | 156 | 569 | 110 | 574 | 42 | 4482025 | 29133 | 34528
Pompe à chaleur AIR/EAU ; Chauffe-eau thermodynamique ; Isolation des combles perdus ; Isolation du plancher bas ; | Oui | Oui | 216 | 424 | 110 | 424 | 42 | 4452316 | 28940 | 39911
Pompe à chaleur AIR/EAU ; Chauffe-eau thermodynamique ; Isolation des combles perdus ; Isolation du plancher bas ; | Oui | Oui | 116 | 520 | 110 | 525 | 42 | 3022783 | 19648 | 28004
Pompe à chaleur AIR/EAU ; Chauffe-eau thermodynamique ; Isolation des combles perdus ; Isolation du plancher bas ; | Oui | Oui | 100 | 495 | 110 | 495 | 42 | 2446061 | 15899 | 22763
Pompe à chaleur AIR/EAU ; Chauffe-eau thermodynamique ; Isolation des combles perdus ; Isolation du plancher bas ; | Non | Oui | 264 | 464 | 110 | 464 | 42 | 5123849 | 33305 | 56575
Pompe à chaleur AIR/EAU ; Chauffe-eau thermodynamique ; Isolation des combles perdus ; Isolation du plancher bas ; | Non | Oui | 193 | 479 | 110 | 483 | 42 | 3916568 | 25457 | 33546
Pompe à chaleur AIR/EAU ; Chauffe-eau thermodynamique ; Isolation des combles perdus ; Isolation du plancher bas ; | Non | Oui | 143 | 464 | 110 | 468 | 42 | 2802256 | 18214 | 30941
Pompe à chaleur AIR/EAU ; Chauffe-eau thermodynamique ; Isolation des combles perdus ; Isolation du plancher bas ; | Non | Oui | 136 | 412 | 110 | 414 | 42 | 1919499 | 12477 | 12000
Pompe à chaleur AIR/EAU ; Chauffe-eau thermodynamique ; Isolation des combles perdus ; Isolation du plancher bas ; | Oui | Oui | 116 | 554 | 110 | 556 | 42 | 3220510 | 20933 | 29953
Pompe à chaleur AIR/EAU ; Chauffe-eau thermodynamique ; Isolation des combles perdus ; Isolation du plancher bas ; | Non | Oui | 191 | 481 | 110 | 483 | 42 | 3199109 | 20794 | 27961
Pompe à chaleur AIR/EAU ; Chauffe-eau thermodynamique ; Isolation des combles perdus ; Isolation du plancher bas ; | Non | Oui | 215 | 422 | 110 | 424 | 42 | 3116610 | 20258 | 34415
Pompe à chaleur AIR/EAU ; Chauffe-eau thermodynamique ; Isolation des combles perdus ; Isolation du plancher bas ; | Non | Oui | 247 | 525 | 110 | 525 | 43 | 5476484 | 35597 | 39868
Pompe à chaleur AIR/EAU ; Chauffe-eau thermodynamique ; Isolation des combles perdus ; Isolation du plancher bas ; | Non | Oui | 247 | 356 | 110 | 356 | 43 | 3556306 | 23115 | 25889
Pompe à chaleur AIR/EAU ; Chauffe-eau thermodynamique ; Isolation des combles perdus ; Isolation du plancher bas ; | Non | Oui | 172 | 443 | 110 | 443 | 43 | 3164800 | 20571 | 23039
Pompe à chaleur AIR/EAU ; Chauffe-eau thermodynamique ; Isolation des combles perdus ; Isolation du plancher bas ; | Non | Oui | 108 | 494 | 110 | 494 | 43 | 2240568 | 14563 | 16311
Pompe à chaleur AIR/EAU ; Chauffe-eau thermodynamique ; Isolation des combles perdus ; Isolation du plancher bas ; | Oui | Oui | 122 | 502 | 110 | 502 | 43 | 3023892 | 19655 | 22013
Pompe à chaleur AIR/EAU ; Chauffe-eau thermodynamique ; Isolation des combles perdus ; Isolation du plancher bas ; | Oui | Oui | 89 | 590 | 110 | 590 | 43 | 2628882 | 17087 | 19138
Pompe à chaleur AIR/EAU ; Chauffe-eau thermodynamique ; Isolation des combles perdus ; Isolation du plancher bas ; | Oui | Oui | 90 | 560 | 110 | 560 | 43 | 2512620 | 16332 | 18291
Pompe à chaleur AIR/EAU ; Chauffe-eau thermodynamique ; Isolation des combles perdus ; Isolation du plancher bas ; | Oui | Oui | 173 | 579 | 110 | 579 | 43 | 5007312 | 32547 | 36453
Pompe à chaleur AIR/EAU ; Chauffe-eau thermodynamique ; Isolation des combles perdus ; Isolation du plancher bas ; | Oui | Oui | 188 | 514 | 110 | 514 | 43 | 4781592 | 31080 | 34809
Pompe à chaleur AIR/EAU ; Chauffe-eau thermodynamique ; Isolation des combles perdus ; Isolation du plancher bas ; | Oui | Oui | 113 | 521 | 110 | 521 | 43 | 2916756 | 18958 | 21233
Pompe à chaleur AIR/EAU ; Chauffe-eau thermodynamique ; Isolation des combles perdus ; Isolation du plancher bas ; | Oui | Oui | 120 | 361 | 110 | 361 | 43 | 2060640 | 13394 | 15001
Installation d'une PAC et d'un chauffe-eau thermodynamique, Isolation de combles et de plancher | Oui | Oui | 150 | 617.17 | 151.41 | 682.75 | 58.69 | 3557142 | 23726.14 | 23727.14
Installation d'une PAC et d'un chauffe-eau thermodynamique, Isolation de combles, de plancher et de murs | Oui | Oui | 90 | 659.67 | 75.48 | 703.02 | 29.26 | 3274474 | 21840.74 | 30550
Installation d'une PAC et d'un chauffe-eau thermodynamique, Isolation de combles et de plancher | Non | Oui | 251 | 488.16 | 83.83 | 495.33 | 32.49 | 5343951 | 35644.15 | 35645.15
Installation d'une PAC et d'un chauffe-eau thermodynamique, Isolation de combles | Non | Oui | 345 | 307.31 | 39.81 | 342.86 | 15.43 | 5196314 | 34659.41 | 34660.41